## РЖД - Смета
"СОГЛАСОВАНО" | [15 empty] | "УТВЕРЖДАЮ"
ЧУЗ «КБ «РЖД-Медицина» г. Самара»
[5 empty] | / |  |  | / | [9 empty] | / | Нечаева Т.Ю. |  |  |  |  | /
"___"_____________2023 г. | [14 empty] | "___"_____________2023 г.
Здание стационара, расположенного по адресу: г. Самара, ул. Ново-Садовая, 222Б, стр.1
(наименование стройки)
Локальный сметный расчет № ЛС-755/11
(Локальная смета)
на | текущий ремонт помещений 1 этажа №№ 37(114,6м2), 40(14,1м2), 42(25,7м2), 44(14,2м2), 45(4,1м2), 46(3,9м2), 47(1,7м2), 48(4,3м2), 50(4,3м2), 51(1,6м2), 53(17,7м2), 56(13,3м2), 59(13,2м2), 60(3,4м2), 61(3,4м2), 71(85,6м2), 73(12,3м2), 74(5,8), 81(68,0м2), 82(21,8м2) в здании стационара, расположенном по адресу: 443029, г. Самара, ул. Ново-Садовая, 222Б, стр.1
(наименование работ и затрат, наименование объекта)
Основание: |  |  |  | дефектный акт
[15 empty] | В базисном уровне |  |  |  |  | В текущем уровне
[11 empty] | Сметная стоимость |  |  |  | 254.42 |  |  |  |  | 3011.13 |  |  | тыс.руб.
[11 empty] | Нормативная трудоемкость | [8 empty] | 2286 |  |  | чел.час.
[11 empty] | Сметная заработная плата |  |  |  | 22.09 |  |  |  |  | 649.43 |  |  | тыс.руб.
Составлен(а) в уровне цен на январь 2000 г. и пересчитана на IV кв. 2022 г. по Распоряжению ОАО "РЖД" от 25.11.22 №3075/р для: VI-д3. Куйбышевская железная дорога: Самарская область
№пп |  | Шифр и номер позиции, номер норматива |  |  |  | Наименование работ и затрат |  |  |  | Ед. изм. |  | Кол-во | Цена на единицу измерения, руб. | Поправочные коэффициенты |  |  | Всего в базисном уровне цен, руб. |  |  |  | Коэффициенты пересчета, нормы НР и СП | Всего затрат в текущем уровне цен, руб.
1 |  | 2 |  |  |  | 3 |  |  |  | 4 |  | 5 | 6 | 7 |  |  | 8 |  |  |  | 9 | 10
Помещение №1 стр. мед. сестра
потолок
1 |  | ОЕРЖ 15-01-047-15 ОПДС-2821.2011. 3.2.5.2Е (демонтаж) |  |  |  | Устройство подвесных потолков типа <Армстронг> по каркасу из оцинкованного профиля (прим- демонтаж) |  |  |  | 100 м2 поверхности облицовки |  | 0.044 | 5783.22 | [7 empty] | п.10.10.10
[6 empty] | ЗП | [6 empty] | 963.12 | 0.5 |  |  | 21 |  |  |  | 29.37 | 622
[6 empty] | ЭМ | [6 empty] | 419.94 | 0.5 |  |  | 9 |  |  |  | 6.98 | 64
[6 empty] | в т.ч. ЗПМ | [6 empty] | 8.82 | 0.5 |  |  | (0) |  |  |  | 29.37 | (6)
[6 empty] | МР | [6 empty] | 4400.16 | 0 |  |  | 0 |  |  |  | 7.39 | 0
|  | Пр/812-015.0-1 |  |  |  | НР от ФОТ |  |  |  | % |  | 100 |  | 1 |  |  | 21 |  |  |  | 100 | 628
|  | Пр/774-015.0 |  |  |  | СП от ФОТ |  |  |  | % |  | 49 |  | 1 |  |  | 10 |  |  |  | 49 | 308
[6 empty] | ЗТР |  |  |  | чел-ч |  | 102.46 |  | 0.5 | [7 empty] | 2.25
[6 empty] | Всего по позиции | [10 empty] | 61 |  |  |  |  | 1622
2 |  | ОЕРЖ 15-01-047-15 |  |  |  | Устройство подвесных потолков типа <Армстронг> по каркасу из оцинкованного профиля |  |  |  | 100 м2 поверхности облицовки |  | 0.044 | 5783.22 | [7 empty] | п.10.10.10
[6 empty] | ЗП | [6 empty] | 963.12 | 1 |  |  | 42 |  |  |  | 29.37 | 1245
[6 empty] | ЭМ | [6 empty] | 419.94 | 1 |  |  | 18 |  |  |  | 6.98 | 129
[6 empty] | в т.ч. ЗПМ | [6 empty] | 8.82 | 1 |  |  | (0) |  |  |  | 29.37 | (11)
[6 empty] | МР | [6 empty] | 4400.16 | 1 |  |  | 194 |  |  |  | 7.39 | 1431
|  | Пр/812-015.0-1 |  |  |  | НР от ФОТ |  |  |  | % |  | 90 |  | 1 |  |  | 38 |  |  |  | 90 | 1130
|  | Пр/774-015.0 |  |  |  | СП от ФОТ |  |  |  | % |  | 42 |  | 1 |  |  | 18 |  |  |  | 42 | 528
[6 empty] | ЗТР |  |  |  | чел-ч |  | 102.46 |  | 1 | [7 empty] | 4.51
[6 empty] | Всего по позиции | [10 empty] | 310 |  |  |  |  | 4463
стены и проемы
3 |  | ОЕРЖр 63-10-1 |  |  |  | Разборка облицовки из гипсокартонных листов стен и перегородок (прим. демонтаж фартука стеклянного) |  |  |  | 100 м2 облицовки |  | 0.015 | 69.45 | [7 empty] | п.10.10.8
[6 empty] | ЗП | [6 empty] | 63.16 | 1 |  |  | 1 |  |  |  | 29.37 | 28
[6 empty] | ЭМ | [6 empty] | 6.29 | 1 |  |  | 0 |  |  |  | 6.98 | 1
[6 empty] | в т.ч. ЗПМ | [6 empty] | 2.32 | 1 |  |  | (0) |  |  |  | 29.37 | (1)
|  | Пр/812-097.0-1 |  |  |  | НР от ФОТ |  |  |  | % |  | 90 |  | 1 |  |  | 1 |  |  |  | 90 | 26
|  | Пр/774-097.0 |  |  |  | СП от ФОТ |  |  |  | % |  | 45 |  | 1 |  |  | 0 |  |  |  | 45 | 13
[6 empty] | ЗТР |  |  |  | чел-ч |  | 7.31 |  | 1 | [7 empty] | 0.11
[6 empty] | Всего по позиции | [10 empty] | 2 |  |  |  |  | 68
4 |  | ОЕРЖ 10-05-001-02 |  |  |  | Устройство перегородок из гипсокартонных листов (ГКЛ) по системе «КНАУФ» с одинарным металлическим каркасом и однослойной обшивкой с обеих сторон (С 111) с одним дверным проемом |  |  |  | 100 м2 перегородок (за вычетом проемов) |  | 0.191 | 8698.02 | [7 empty] | п.10.10.3
[6 empty] | ЗП | [6 empty] | 934.21 | 1 |  |  | 178 |  |  |  | 29.37 | 5241
[6 empty] | ЭМ | [6 empty] | 39.27 | 1 |  |  | 8 |  |  |  | 4.98 | 37
[6 empty] | МР | [6 empty] | 7724.54 | 1 |  |  | 1475 |  |  |  | 7.11 | 10490
|  | ОССЦЖ 101-2509 |  |  |  | Листы гипсокартонные ГКЛ 12,5 мм |  |  |  | м2 |  | -43.166 | 15.08 | 1 |  |  | -651 |  |  |  | 7.11 | -4628
|  | ОССЦЖ 101-2512 |  |  |  | Листы гипсокартонные ГКЛВ 12,5 мм |  |  |  | м2 |  | 43.166 | 20.58 | 1 |  |  | 888 |  |  |  | 7.11 | 6316
|  | Пр/812-010.0-1 |  |  |  | НР от ФОТ |  |  |  | % |  | 97 |  | 1 |  |  | 173 |  |  |  | 97 | 5084
|  | Пр/774-010.0 |  |  |  | СП от ФОТ |  |  |  | % |  | 47 |  | 1 |  |  | 84 |  |  |  | 47 | 2463
[6 empty] | ЗТР |  |  |  | чел-ч |  | 103 |  | 1 | [7 empty] | 19.67
[6 empty] | Всего по позиции | [10 empty] | 2155 |  |  |  |  | 25003
5 |  | ОЕРЖ 15-02-019-03 {К=0.20} |  |  |  | Сплошное выравнивание внутренних поверхностей (однослойное оштукатуривание)из сухих растворных смесей толщиной до 10 мм стен (по ГКЛВ) |  |  |  | 100 м2 оштукатуриваемой поверхности |  | 0.164 | 558.46 | [7 empty] | п.30.11.3
[6 empty] | ЗП | [6 empty] | 95.27 | 1 |  |  | 16 |  |  |  | 29.37 | 459
[6 empty] | ЭМ | [6 empty] | 5.88 | 1 |  |  | 1 |  |  |  | 10.83 | 10
[6 empty] | в т.ч. ЗПМ | [6 empty] | 3.81 | 1 |  |  | (1) |  |  |  | 29.37 | (18)
[6 empty] | МР | [6 empty] | 457.31 | 1 |  |  | 75 |  |  |  | 5.37 | 403
|  | ОССЦЖ 101-1944 |  |  |  | Грунтовка для внутренних работ ВАК-01-У |  |  |  | т |  | 0.0004 | 10015.82 | 1 |  |  | 4 |  |  |  | 5.37 | 22
|  | Пр/812-015.0-1 |  |  |  | НР от ФОТ |  |  |  | % |  | 90 |  | 1 |  |  | 15 |  |  |  | 90 | 429
|  | Пр/774-015.0 |  |  |  | СП от ФОТ |  |  |  | % |  | 42 |  | 1 |  |  | 7 |  |  |  | 42 | 200
[6 empty] | ЗТР |  |  |  | чел-ч |  | 10.378 |  | 1 | [7 empty] | 1.7
[6 empty] | Всего по позиции | [10 empty] | 118 |  |  |  |  | 1523
6 |  | ОЕРЖ 10-01-039-01 |  |  |  | Установка блоков в наружных и внутренних дверных проемах в каменных стенах, площадь проема до 3 м2 |  |  |  | 100 м2 проемов |  | 0.018 | 27710.04 | [7 empty] | п.10.5.1
[6 empty] | ЗП | [6 empty] | 957.29 | 1 |  |  | 17 |  |  |  | 29.37 | 506
[6 empty] | ЭМ | [6 empty] | 1249.33 | 1 |  |  | 22 |  |  |  | 6.49 | 146
[6 empty] | в т.ч. ЗПМ | [6 empty] | 153.23 | 1 |  |  | (3) |  |  |  | 29.37 | (81)
[6 empty] | МР | [6 empty] | 25503.42 | 1 |  |  | 459 |  |  |  | 7.33 | 3365
|  | ОССЦЖ 203-0223 |  |  |  | Блоки дверные с рамочными полотнами однопольные ДН 21-10, площадь 2,05 м2; ДН 24-10, площадь 2,35 м2 |  |  |  | м2 |  | -1.8 | 227.69 | 1 |  |  | -410 |  |  |  | 7.33 | -3004
|  | ОССЦЖ 101-0889 |  |  |  | Скобяные изделия для блоков входных дверей в помещение однопольных |  |  |  | компл. |  | 1 | 102.6 | 1 |  |  | 103 |  |  |  | 4.77 | 489
|  | ОССЦЖ 203-0198 |  |  |  | Блоки дверные однопольные с полотном глухим ДГ 21-7, площадь 1,39 м2; ДГ 21-8, площадь 1,59 м2 |  |  |  | м2 |  | 1.8 | 235.65 | 1 |  |  | 424 |  |  |  | 7.33 | 3109
|  | Пр/812-010.0-1 |  |  |  | НР от ФОТ |  |  |  | % |  | 97 |  | 1 |  |  | 19 |  |  |  | 97 | 569
|  | Пр/774-010.0 |  |  |  | СП от ФОТ |  |  |  | % |  | 47 |  | 1 |  |  | 9 |  |  |  | 47 | 276
[6 empty] | ЗТР |  |  |  | чел-ч |  | 104.28 |  | 1 | [7 empty] | 1.88
[6 empty] | Всего по позиции | [10 empty] | 643 |  |  |  |  | 5456
7 |  | ОЕРЖ 15-04-007-03 |  |  |  | Окраска водно-дисперсионными акриловыми составами улучшенная по сборным конструкциям стен, подготовленным под окраску (огрунтовка, окраска за два раза стен) |  |  |  | 100 м2 окрашиваемой поверхности |  | 0.364 | 848.04 | [7 empty] | п.10.10.11
[6 empty] | ЗП | [6 empty] | 289.99 | 1 |  |  | 106 |  |  |  | 29.37 | 3100
[6 empty] | ЭМ | [6 empty] | 8.7 | 1 |  |  | 3 |  |  |  | 6.99 | 22
[6 empty] | в т.ч. ЗПМ | [6 empty] | 0.12 | 1 |  |  | (0) |  |  |  | 29.37 | (1)
[6 empty] | МР | [6 empty] | 549.35 | 1 |  |  | 200 |  |  |  | 4.09 | 818
|  | Пр/812-015.0-1 |  |  |  | НР от ФОТ |  |  |  | % |  | 90 |  | 1 |  |  | 95 |  |  |  | 90 | 2791
|  | Пр/774-015.0 |  |  |  | СП от ФОТ |  |  |  | % |  | 42 |  | 1 |  |  | 45 |  |  |  | 42 | 1302
[6 empty] | ЗТР |  |  |  | чел-ч |  | 32.73 |  | 1 | [7 empty] | 11.91
[6 empty] | Всего по позиции | [10 empty] | 449 |  |  |  |  | 8033
8 |  | ОЕРЖ 15-04-007-03 |  |  |  | Окраска водно-дисперсионными акриловыми составами улучшенная по сборным конструкциям стен, подготовленным под окраску (огрунтовка, окраска за два раза откосов) |  |  |  | 100 м2 окрашиваемой поверхности |  | 0.014 | 848.04 | [7 empty] | п.10.10.11
[6 empty] | ЗП | [6 empty] | 289.99 | 1 |  |  | 4 |  |  |  | 29.37 | 119
[6 empty] | ЭМ | [6 empty] | 8.7 | 1 |  |  | 0 |  |  |  | 6.99 | 1
[6 empty] | в т.ч. ЗПМ | [6 empty] | 0.12 | 1 |  |  | (0) |  |  |  | 29.37 | (0)
[6 empty] | МР | [6 empty] | 549.35 | 1 |  |  | 8 |  |  |  | 4.09 | 31
|  | Пр/812-015.0-1 |  |  |  | НР от ФОТ |  |  |  | % |  | 90 |  | 1 |  |  | 4 |  |  |  | 90 | 107
|  | Пр/774-015.0 |  |  |  | СП от ФОТ |  |  |  | % |  | 42 |  | 1 |  |  | 2 |  |  |  | 42 | 50
[6 empty] | ЗТР |  |  |  | чел-ч |  | 32.73 |  | 1 | [7 empty] | 0.46
[6 empty] | Всего по позиции | [10 empty] | 18 |  |  |  |  | 308
9 |  | ОЕРЖ 15-04-006-03 |  |  |  | Покрытие поверхностей грунтовкой глубокого проникновения за 1 раз стен |  |  |  | 100 м2 покрытия |  | 0.017 | 64.35 | [7 empty] | п.10.10.11
[6 empty] | ЗП | [6 empty] | 63.01 | 1 |  |  | 1 |  |  |  | 29.37 | 31
[6 empty] | ЭМ | [6 empty] | 1.16 | 1 |  |  | 0 |  |  |  | 6.99 | 0
[6 empty] | в т.ч. ЗПМ | [6 empty] | 0.12 | 1 |  |  | (0) |  |  |  | 29.37 | (0)
[6 empty] | МР | [6 empty] | 0.18 | 1 |  |  | 0 |  |  |  | 4.09 | 0
|  | ОССЦЖ 101-1944 |  |  |  | Грунтовка для внутренних работ ВАК-01-У |  |  |  | т |  | 0.0002 | 10015.82 | 1 |  |  | 2 |  |  |  | 5.37 | 11
|  | Пр/812-015.0-1 |  |  |  | НР от ФОТ |  |  |  | % |  | 90 |  | 1 |  |  | 1 |  |  |  | 90 | 28
|  | Пр/774-015.0 |  |  |  | СП от ФОТ |  |  |  | % |  | 42 |  | 1 |  |  | 0 |  |  |  | 42 | 13
[6 empty] | ЗТР |  |  |  | чел-ч |  | 6.55 |  | 1 | [7 empty] | 0.11
[6 empty] | Всего по позиции | [10 empty] | 4 |  |  |  |  | 83
10 |  | ОЕРЖ 15-01-019-01 |  |  |  | Гладкая облицовка стен, столбов, пилястр и откосов (без карнизных, плинтусных и угловых плиток) без установки плиток туалетного гарнитура на цементном растворе по кирпичу и бетону (Прим. устройство фартука) |  |  |  | 100 м2 поверхности облицовки |  | 0.017 | 10338.46 | [7 empty] | п.10.10.4
[6 empty] | ЗП | [6 empty] | 2093.04 | 1 |  |  | 36 |  |  |  | 29.37 | 1045
[6 empty] | ЭМ | [6 empty] | 30 | 1 |  |  | 1 |  |  |  | 8.71 | 4
[6 empty] | в т.ч. ЗПМ | [6 empty] | 9.9 | 1 |  |  | (0) |  |  |  | 29.37 | (5)
[6 empty] | МР | [6 empty] | 8215.42 | 1 |  |  | 140 |  |  |  | 4.7 | 656
|  | ОССЦЖ 101-0256 |  |  |  | Плитки керамические глазурованные для внутренней облицовки стен гладкие без завала белые |  |  |  | м2 |  | -1.7 | 74.84 | 1 |  |  | -127 |  |  |  | 4.7 | -598
|  | ОССЦЖ 101-0258 |  |  |  | Плитки керамические глазурованные для внутренней облицовки стен гладкие без завала цветные (однотонные) |  |  |  | м2 |  | 1.7 | 113.66 | 1 |  |  | 193 |  |  |  | 4.7 | 908
|  | Пр/812-015.0-1 |  |  |  | НР от ФОТ |  |  |  | % |  | 90 |  | 1 |  |  | 32 |  |  |  | 90 | 945
|  | Пр/774-015.0 |  |  |  | СП от ФОТ |  |  |  | % |  | 42 |  | 1 |  |  | 15 |  |  |  | 42 | 441
[6 empty] | ЗТР |  |  |  | чел-ч |  | 228 |  | 1 | [7 empty] | 3.88
[6 empty] | Всего по позиции | [10 empty] | 290 |  |  |  |  | 3401
пол
11 |  | ОЕРЖ 11-01-039-04 |  |  |  | Устройство плинтусов из плиток керамических (прим. устройство сапожка из керамогранитной плитки h=100мм) |  |  |  | 100 м плинтуса |  | 0.126 | 2950.22 | [7 empty] | п.10.9.16
[6 empty] | ЗП | [6 empty] | 224.44 | 1 |  |  | 28 |  |  |  | 29.37 | 831
[6 empty] | ЭМ | [6 empty] | 5.05 | 1 |  |  | 1 |  |  |  | 7.28 | 5
[6 empty] | МР | [6 empty] | 2720.73 | 1 |  |  | 343 |  |  |  | 4.12 | 1412
|  | Пр/812-011.0-1 |  |  |  | НР от ФОТ |  |  |  | % |  | 101 |  | 1 |  |  | 28 |  |  |  | 101 | 839
|  | Пр/774-011.0 |  |  |  | СП от ФОТ |  |  |  | % |  | 55 |  | 1 |  |  | 15 |  |  |  | 55 | 457
[6 empty] | ЗТР |  |  |  | чел-ч |  | 23.6 |  | 1 | [7 empty] | 2.97
[6 empty] | Всего по позиции | [10 empty] | 415 |  |  |  |  | 3544
[6 empty] | Прямые затраты по разделу, в том числе: | [10 empty] | 3833 |  |  |  |  | 34877
[6 empty] | - основная заработная плата | [10 empty] | 450 |  |  |  |  | 13227
[6 empty] | - эксплуатация машин и механизмов | [10 empty] | 63 |  |  |  |  | 419
[6 empty] | - в т.ч. зарплата машинистов | [10 empty] | 4 |  |  |  |  | 123
[6 empty] | - материальные ресурсы | [10 empty] | 3320 |  |  |  |  | 21231
[6 empty] | - оборудование, мебель и инвентарь | [10 empty] | 0 |  |  |  |  | 0
[6 empty] | - перевозка и погрузо-разгрузочные работы | [10 empty] | 0 |  |  |  |  | 0
[6 empty] | Накладные расходы по разделу | [10 empty] | 427 |  |  |  |  | 12576
[6 empty] | Сметная прибыль по разделу | [10 empty] | 205 |  |  |  |  | 6051
[6 empty] | Итого по разделу | [10 empty] | 4465 |  |  |  |  | 53504
Помещение №2 Пост
стены и проемы
12 |  | ОЕРЖр 63-10-1 |  |  |  | Разборка облицовки из гипсокартонных листов стен и перегородок (прим. демонтаж фартука стеклянного) |  |  |  | 100 м2 облицовки |  | 0.02 | 69.45 | [7 empty] | п.10.10.8
[6 empty] | ЗП | [6 empty] | 63.16 | 1 |  |  | 1 |  |  |  | 29.37 | 37
[6 empty] | ЭМ | [6 empty] | 6.29 | 1 |  |  | 0 |  |  |  | 6.98 | 1
[6 empty] | в т.ч. ЗПМ | [6 empty] | 2.32 | 1 |  |  | (0) |  |  |  | 29.37 | (1)
|  | Пр/812-097.0-1 |  |  |  | НР от ФОТ |  |  |  | % |  | 90 |  | 1 |  |  | 1 |  |  |  | 90 | 34
|  | Пр/774-097.0 |  |  |  | СП от ФОТ |  |  |  | % |  | 45 |  | 1 |  |  | 0 |  |  |  | 45 | 17
[6 empty] | ЗТР |  |  |  | чел-ч |  | 7.31 |  | 1 | [7 empty] | 0.15
[6 empty] | Всего по позиции | [10 empty] | 2 |  |  |  |  | 89
13 |  | ОЕРЖ 15-02-019-03 {К=0.20} |  |  |  | Сплошное выравнивание внутренних поверхностей (однослойное оштукатуривание)из сухих растворных смесей толщиной до 10 мм стен (по ГКЛВ) |  |  |  | 100 м2 оштукатуриваемой поверхности |  | 0.098 | 558.46 | [7 empty] | п.30.11.3
[6 empty] | ЗП | [6 empty] | 95.27 | 1 |  |  | 9 |  |  |  | 29.37 | 274
[6 empty] | ЭМ | [6 empty] | 5.88 | 1 |  |  | 1 |  |  |  | 10.83 | 6
[6 empty] | в т.ч. ЗПМ | [6 empty] | 3.81 | 1 |  |  | (0) |  |  |  | 29.37 | (11)
[6 empty] | МР | [6 empty] | 457.31 | 1 |  |  | 45 |  |  |  | 5.37 | 241
|  | ОССЦЖ 101-1944 |  |  |  | Грунтовка для внутренних работ ВАК-01-У |  |  |  | т |  | 0.0003 | 10015.82 | 1 |  |  | 3 |  |  |  | 5.37 | 16
|  | Пр/812-015.0-1 |  |  |  | НР от ФОТ |  |  |  | % |  | 90 |  | 1 |  |  | 8 |  |  |  | 90 | 257
|  | Пр/774-015.0 |  |  |  | СП от ФОТ |  |  |  | % |  | 42 |  | 1 |  |  | 4 |  |  |  | 42 | 120
[6 empty] | ЗТР |  |  |  | чел-ч |  | 10.378 |  | 1 | [7 empty] | 1.02
[6 empty] | Всего по позиции | [10 empty] | 70 |  |  |  |  | 914
14 |  | ОЕРЖ 15-04-007-03 |  |  |  | Окраска водно-дисперсионными акриловыми составами улучшенная по сборным конструкциям стен, подготовленным под окраску (огрунтовка, окраска за два раза стен) |  |  |  | 100 м2 окрашиваемой поверхности |  | 0.2486 | 848.04 | [7 empty] | п.10.10.11
[6 empty] | ЗП | [6 empty] | 289.99 | 1 |  |  | 72 |  |  |  | 29.37 | 2117
[6 empty] | ЭМ | [6 empty] | 8.7 | 1 |  |  | 2 |  |  |  | 6.99 | 15
[6 empty] | в т.ч. ЗПМ | [6 empty] | 0.12 | 1 |  |  | (0) |  |  |  | 29.37 | (1)
[6 empty] | МР | [6 empty] | 549.35 | 1 |  |  | 137 |  |  |  | 4.09 | 559
|  | Пр/812-015.0-1 |  |  |  | НР от ФОТ |  |  |  | % |  | 90 |  | 1 |  |  | 65 |  |  |  | 90 | 1906
|  | Пр/774-015.0 |  |  |  | СП от ФОТ |  |  |  | % |  | 42 |  | 1 |  |  | 30 |  |  |  | 42 | 890
[6 empty] | ЗТР |  |  |  | чел-ч |  | 32.73 |  | 1 | [7 empty] | 8.14
[6 empty] | Всего по позиции | [10 empty] | 306 |  |  |  |  | 5487
15 |  | ОЕРЖ 15-04-007-03 |  |  |  | Окраска водно-дисперсионными акриловыми составами улучшенная по сборным конструкциям стен, подготовленным под окраску (огрунтовка, окраска за два раза откосов) |  |  |  | 100 м2 окрашиваемой поверхности |  | 0.016 | 848.04 | [7 empty] | п.10.10.11
[6 empty] | ЗП | [6 empty] | 289.99 | 1 |  |  | 5 |  |  |  | 29.37 | 136
[6 empty] | ЭМ | [6 empty] | 8.7 | 1 |  |  | 0 |  |  |  | 6.99 | 1
[6 empty] | в т.ч. ЗПМ | [6 empty] | 0.12 | 1 |  |  | (0) |  |  |  | 29.37 | (0)
[6 empty] | МР | [6 empty] | 549.35 | 1 |  |  | 9 |  |  |  | 4.09 | 36
|  | Пр/812-015.0-1 |  |  |  | НР от ФОТ |  |  |  | % |  | 90 |  | 1 |  |  | 5 |  |  |  | 90 | 122
|  | Пр/774-015.0 |  |  |  | СП от ФОТ |  |  |  | % |  | 42 |  | 1 |  |  | 2 |  |  |  | 42 | 57
[6 empty] | ЗТР |  |  |  | чел-ч |  | 32.73 |  | 1 | [7 empty] | 0.52
[6 empty] | Всего по позиции | [10 empty] | 21 |  |  |  |  | 352
[6 empty] | Прямые затраты по разделу, в том числе: | [10 empty] | 284 |  |  |  |  | 3439
[6 empty] | - основная заработная плата | [10 empty] | 87 |  |  |  |  | 2564
[6 empty] | - эксплуатация машин и механизмов | [10 empty] | 3 |  |  |  |  | 23
[6 empty] | - в т.ч. зарплата машинистов | [10 empty] | 0 |  |  |  |  | 13
[6 empty] | - материальные ресурсы | [10 empty] | 194 |  |  |  |  | 852
[6 empty] | - оборудование, мебель и инвентарь | [10 empty] | 0 |  |  |  |  | 0
[6 empty] | - перевозка и погрузо-разгрузочные работы | [10 empty] | 0 |  |  |  |  | 0
[6 empty] | Накладные расходы по разделу | [10 empty] | 79 |  |  |  |  | 2319
[6 empty] | Сметная прибыль по разделу | [10 empty] | 36 |  |  |  |  | 1084
[6 empty] | Итого по разделу | [10 empty] | 399 |  |  |  |  | 6842
Помещение №3 палата 1 место
потолок
16 |  | ОЕРЖ 15-01-047-15 ОПДС-2821.2011. 3.2.5.2Е (демонтаж) |  |  |  | Устройство подвесных потолков типа <Армстронг> по каркасу из оцинкованного профиля (прим- демонтаж) |  |  |  | 100 м2 поверхности облицовки |  | 0.0444 | 5783.22 | [7 empty] | п.10.10.10
[6 empty] | ЗП | [6 empty] | 963.12 | 0.5 |  |  | 21 |  |  |  | 29.37 | 628
[6 empty] | ЭМ | [6 empty] | 419.94 | 0.5 |  |  | 9 |  |  |  | 6.98 | 65
[6 empty] | в т.ч. ЗПМ | [6 empty] | 8.82 | 0.5 |  |  | (0) |  |  |  | 29.37 | (6)
[6 empty] | МР | [6 empty] | 4400.16 | 0 |  |  | 0 |  |  |  | 7.39 | 0
|  | Пр/812-015.0-1 |  |  |  | НР от ФОТ |  |  |  | % |  | 100 |  | 1 |  |  | 21 |  |  |  | 100 | 634
|  | Пр/774-015.0 |  |  |  | СП от ФОТ |  |  |  | % |  | 49 |  | 1 |  |  | 10 |  |  |  | 49 | 311
[6 empty] | ЗТР |  |  |  | чел-ч |  | 102.46 |  | 0.5 | [7 empty] | 2.27
[6 empty] | Всего по позиции | [10 empty] | 61 |  |  |  |  | 1638
17 |  | ОЕРЖ 15-01-047-15 |  |  |  | Устройство подвесных потолков типа <Армстронг> по каркасу из оцинкованного профиля |  |  |  | 100 м2 поверхности облицовки |  | 0.0444 | 5783.22 | [7 empty] | п.10.10.10
[6 empty] | ЗП | [6 empty] | 963.12 | 1 |  |  | 43 |  |  |  | 29.37 | 1256
[6 empty] | ЭМ | [6 empty] | 419.94 | 1 |  |  | 19 |  |  |  | 6.98 | 130
[6 empty] | в т.ч. ЗПМ | [6 empty] | 8.82 | 1 |  |  | (0) |  |  |  | 29.37 | (12)
[6 empty] | МР | [6 empty] | 4400.16 | 1 |  |  | 195 |  |  |  | 7.39 | 1444
|  | Пр/812-015.0-1 |  |  |  | НР от ФОТ |  |  |  | % |  | 90 |  | 1 |  |  | 39 |  |  |  | 90 | 1141
|  | Пр/774-015.0 |  |  |  | СП от ФОТ |  |  |  | % |  | 42 |  | 1 |  |  | 18 |  |  |  | 42 | 533
[6 empty] | ЗТР |  |  |  | чел-ч |  | 102.46 |  | 1 | [7 empty] | 4.55
[6 empty] | Всего по позиции | [10 empty] | 314 |  |  |  |  | 4504
стены и проемы
18 |  | ОЕРЖ 10-05-001-02 |  |  |  | Устройство перегородок из гипсокартонных листов (ГКЛ) по системе «КНАУФ» с одинарным металлическим каркасом и однослойной обшивкой с обеих сторон (С 111) с одним дверным проемом |  |  |  | 100 м2 перегородок (за вычетом проемов) |  | 0.098 | 8698.02 | [7 empty] | п.10.10.3
[6 empty] | ЗП | [6 empty] | 934.21 | 1 |  |  | 92 |  |  |  | 29.37 | 2689
[6 empty] | ЭМ | [6 empty] | 39.27 | 1 |  |  | 4 |  |  |  | 4.98 | 19
[6 empty] | МР | [6 empty] | 7724.54 | 1 |  |  | 757 |  |  |  | 7.11 | 5382
|  | ОССЦЖ 101-2509 |  |  |  | Листы гипсокартонные ГКЛ 12,5 мм |  |  |  | м2 |  | -22.148 | 15.08 | 1 |  |  | -334 |  |  |  | 7.11 | -2375
|  | ОССЦЖ 101-2512 |  |  |  | Листы гипсокартонные ГКЛВ 12,5 мм |  |  |  | м2 |  | 22.148 | 20.58 | 1 |  |  | 456 |  |  |  | 7.11 | 3241
|  | Пр/812-010.0-1 |  |  |  | НР от ФОТ |  |  |  | % |  | 97 |  | 1 |  |  | 89 |  |  |  | 97 | 2608
|  | Пр/774-010.0 |  |  |  | СП от ФОТ |  |  |  | % |  | 47 |  | 1 |  |  | 43 |  |  |  | 47 | 1264
[6 empty] | ЗТР |  |  |  | чел-ч |  | 103 |  | 1 | [7 empty] | 10.09
[6 empty] | Всего по позиции | [10 empty] | 1107 |  |  |  |  | 12828
19 |  | ОЕРЖ 15-02-019-03 {К=0.20} |  |  |  | Сплошное выравнивание внутренних поверхностей (однослойное оштукатуривание)из сухих растворных смесей толщиной до 10 мм стен (по ГКЛВ) |  |  |  | 100 м2 оштукатуриваемой поверхности |  | 0.089 | 558.46 | [7 empty] | п.30.11.3
[6 empty] | ЗП | [6 empty] | 95.27 | 1 |  |  | 8 |  |  |  | 29.37 | 249
[6 empty] | ЭМ | [6 empty] | 5.88 | 1 |  |  | 1 |  |  |  | 10.83 | 6
[6 empty] | в т.ч. ЗПМ | [6 empty] | 3.81 | 1 |  |  | (0) |  |  |  | 29.37 | (10)
[6 empty] | МР | [6 empty] | 457.31 | 1 |  |  | 41 |  |  |  | 5.37 | 219
|  | ОССЦЖ 101-1944 |  |  |  | Грунтовка для внутренних работ ВАК-01-У |  |  |  | т |  | 0.0002 | 10015.82 | 1 |  |  | 2 |  |  |  | 5.37 | 11
|  | Пр/812-015.0-1 |  |  |  | НР от ФОТ |  |  |  | % |  | 90 |  | 1 |  |  | 7 |  |  |  | 90 | 233
|  | Пр/774-015.0 |  |  |  | СП от ФОТ |  |  |  | % |  | 42 |  | 1 |  |  | 3 |  |  |  | 42 | 109
[6 empty] | ЗТР |  |  |  | чел-ч |  | 10.378 |  | 1 | [7 empty] | 0.92
[6 empty] | Всего по позиции | [10 empty] | 62 |  |  |  |  | 827
20 |  | ОЕРЖ 10-01-039-01 |  |  |  | Установка блоков в наружных и внутренних дверных проемах в каменных стенах, площадь проема до 3 м2 |  |  |  | 100 м2 проемов |  | 0.016 | 27710.04 | [7 empty] | п.10.5.1
[6 empty] | ЗП | [6 empty] | 957.29 | 1 |  |  | 15 |  |  |  | 29.37 | 450
[6 empty] | ЭМ | [6 empty] | 1249.33 | 1 |  |  | 20 |  |  |  | 6.49 | 130
[6 empty] | в т.ч. ЗПМ | [6 empty] | 153.23 | 1 |  |  | (2) |  |  |  | 29.37 | (72)
[6 empty] | МР | [6 empty] | 25503.42 | 1 |  |  | 408 |  |  |  | 7.33 | 2991
|  | ОССЦЖ 203-0223 |  |  |  | Блоки дверные с рамочными полотнами однопольные ДН 21-10, площадь 2,05 м2; ДН 24-10, площадь 2,35 м2 |  |  |  | м2 |  | -1.6 | 227.69 | 1 |  |  | -364 |  |  |  | 7.33 | -2670
|  | ОССЦЖ 101-0889 |  |  |  | Скобяные изделия для блоков входных дверей в помещение однопольных |  |  |  | компл. |  | 1 | 102.6 | 1 |  |  | 103 |  |  |  | 4.77 | 489
|  | ОССЦЖ 203-0198 |  |  |  | Блоки дверные однопольные с полотном глухим ДГ 21-7, площадь 1,39 м2; ДГ 21-8, площадь 1,59 м2 |  |  |  | м2 |  | 1.6 | 235.65 | 1 |  |  | 377 |  |  |  | 7.33 | 2764
|  | Пр/812-010.0-1 |  |  |  | НР от ФОТ |  |  |  | % |  | 97 |  | 1 |  |  | 16 |  |  |  | 97 | 506
|  | Пр/774-010.0 |  |  |  | СП от ФОТ |  |  |  | % |  | 47 |  | 1 |  |  | 8 |  |  |  | 47 | 245
[6 empty] | ЗТР |  |  |  | чел-ч |  | 104.28 |  | 1 | [7 empty] | 1.67
[6 empty] | Всего по позиции | [10 empty] | 583 |  |  |  |  | 4905
21 |  | ОЕРЖ 15-04-007-03 |  |  |  | Окраска водно-дисперсионными акриловыми составами улучшенная по сборным конструкциям стен, подготовленным под окраску (огрунтовка, окраска за два раза стен) |  |  |  | 100 м2 окрашиваемой поверхности |  | 0.089 | 848.04 | [7 empty] | п.10.10.11
[6 empty] | ЗП | [6 empty] | 289.99 | 1 |  |  | 26 |  |  |  | 29.37 | 758
[6 empty] | ЭМ | [6 empty] | 8.7 | 1 |  |  | 1 |  |  |  | 6.99 | 5
[6 empty] | в т.ч. ЗПМ | [6 empty] | 0.12 | 1 |  |  | (0) |  |  |  | 29.37 | (0)
[6 empty] | МР | [6 empty] | 549.35 | 1 |  |  | 49 |  |  |  | 4.09 | 200
|  | Пр/812-015.0-1 |  |  |  | НР от ФОТ |  |  |  | % |  | 90 |  | 1 |  |  | 23 |  |  |  | 90 | 682
|  | Пр/774-015.0 |  |  |  | СП от ФОТ |  |  |  | % |  | 42 |  | 1 |  |  | 11 |  |  |  | 42 | 318
[6 empty] | ЗТР |  |  |  | чел-ч |  | 32.73 |  | 1 | [7 empty] | 2.91
[6 empty] | Всего по позиции | [10 empty] | 110 |  |  |  |  | 1963
22 |  | ОЕРЖ 15-01-019-01 |  |  |  | Гладкая облицовка стен, столбов, пилястр и откосов (без карнизных, плинтусных и угловых плиток) без установки плиток туалетного гарнитура на цементном растворе по кирпичу и бетону (Прим. устройство фартука) |  |  |  | 100 м2 поверхности облицовки |  | 0.089 | 10338.46 | [7 empty] | п.10.10.4
[6 empty] | ЗП | [6 empty] | 2093.04 | 1 |  |  | 186 |  |  |  | 29.37 | 5471
[6 empty] | ЭМ | [6 empty] | 30 | 1 |  |  | 3 |  |  |  | 8.71 | 23
[6 empty] | в т.ч. ЗПМ | [6 empty] | 9.9 | 1 |  |  | (1) |  |  |  | 29.37 | (26)
[6 empty] | МР | [6 empty] | 8215.42 | 1 |  |  | 731 |  |  |  | 4.7 | 3437
|  | ОССЦЖ 101-0256 |  |  |  | Плитки керамические глазурованные для внутренней облицовки стен гладкие без завала белые |  |  |  | м2 |  | -8.9 | 74.84 | 1 |  |  | -666 |  |  |  | 4.7 | -3131
|  | ОССЦЖ 101-0258 |  |  |  | Плитки керамические глазурованные для внутренней облицовки стен гладкие без завала цветные (однотонные) |  |  |  | м2 |  | 8.9 | 113.66 | 1 |  |  | 1012 |  |  |  | 4.7 | 4754
|  | Пр/812-015.0-1 |  |  |  | НР от ФОТ |  |  |  | % |  | 90 |  | 1 |  |  | 168 |  |  |  | 90 | 4947
|  | Пр/774-015.0 |  |  |  | СП от ФОТ |  |  |  | % |  | 42 |  | 1 |  |  | 79 |  |  |  | 42 | 2309
[6 empty] | ЗТР |  |  |  | чел-ч |  | 228 |  | 1 | [7 empty] | 20.29
[6 empty] | Всего по позиции | [10 empty] | 1513 |  |  |  |  | 17810
пол
23 |  | ОЕРЖ 08-02-002-05 |  |  |  | Кладка перегородок из кирпича неармированных толщиной в 1/2 кирпича при высоте этажа до 4 м (прим. устройство кирпичной кладки душевого поддона) |  |  |  | 100 м2 перегородок (за вычетом проемов) |  | 0.0038 | 10776.3 | [7 empty] | п.10.8.1
[6 empty] | ЗП | [6 empty] | 1228.23 | 1 |  |  | 5 |  |  |  | 29.37 | 137
[6 empty] | ЭМ | [6 empty] | 356.34 | 1 |  |  | 1 |  |  |  | 6.74 | 9
[6 empty] | в т.ч. ЗПМ | [6 empty] | 55.49 | 1 |  |  | (0) |  |  |  | 29.37 | (6)
[6 empty] | МР | [6 empty] | 9191.73 | 1 |  |  | 35 |  |  |  | 9.27 | 324
|  | Пр/812-008.0-1 |  |  |  | НР от ФОТ |  |  |  | % |  | 99 |  | 1 |  |  | 5 |  |  |  | 99 | 142
|  | Пр/774-008.0 |  |  |  | СП от ФОТ |  |  |  | % |  | 59 |  | 1 |  |  | 3 |  |  |  | 59 | 84
[6 empty] | ЗТР |  |  |  | чел-ч |  | 143.99 |  | 1 | [7 empty] | 0.55
[6 empty] | Всего по позиции | [10 empty] | 49 |  |  |  |  | 696
24 |  | ОЕРЖ 11-01-011-01 |  |  |  | Устройство стяжек цементных толщиной 20 мм |  |  |  | 100 м2 стяжки |  | 0.012 | 1365.47 | [7 empty] | п.10.9.8
[6 empty] | ЗП | [6 empty] | 313.71 | 1 |  |  | 4 |  |  |  | 29.37 | 111
[6 empty] | ЭМ | [6 empty] | 44.57 | 1 |  |  | 1 |  |  |  | 6.74 | 4
[6 empty] | в т.ч. ЗПМ | [6 empty] | 14.73 | 1 |  |  | (0) |  |  |  | 29.37 | (5)
[6 empty] | МР | [6 empty] | 1007.19 | 1 |  |  | 12 |  |  |  | 6.3 | 76
|  | Пр/812-011.0-1 |  |  |  | НР от ФОТ |  |  |  | % |  | 101 |  | 1 |  |  | 4 |  |  |  | 101 | 117
|  | Пр/774-011.0 |  |  |  | СП от ФОТ |  |  |  | % |  | 55 |  | 1 |  |  | 2 |  |  |  | 55 | 64
[6 empty] | ЗТР |  |  |  | чел-ч |  | 39.51 |  | 1 | [7 empty] | 0.47
[6 empty] | Всего по позиции | [10 empty] | 23 |  |  |  |  | 372
25 |  | ОЕРЖ 11-01-047-01 |  |  |  | Устройство покрытий из плит керамогранитных размером 40х40 см (прим. облицовка душевого подддона керамогранитной плиткой 30х30 см) |  |  |  | 100 м2 покрытия |  | 0.026 | 22365.48 | [7 empty] | п.10.9.16
[6 empty] | ЗП | [6 empty] | 2713.07 | 1 |  |  | 71 |  |  |  | 29.37 | 2072
[6 empty] | ЭМ | [6 empty] | 24.87 | 1 |  |  | 1 |  |  |  | 7.28 | 5
[6 empty] | в т.ч. ЗПМ | [6 empty] | 17.39 | 1 |  |  | (0) |  |  |  | 29.37 | (13)
[6 empty] | МР | [6 empty] | 19627.54 | 1 |  |  | 510 |  |  |  | 4.12 | 2103
|  | ОССЦЖ 101-4486 |  |  |  | Гранит керамический многоцветный неполированный, размером 400х400х9 мм |  |  |  | м2 |  | -2.652 | 146.81 | 1 |  |  | -389 |  |  |  | 4.12 | -1604
|  | ОССЦЖ 101-3459 |  |  |  | Грунтовка акриловая PRIMER С проникающая, адгезионная, LITOCOL |  |  |  | кг |  | 0.52 | 54.05 | 1 |  |  | 28 |  |  |  | 4.12 | 116
|  | ОССЦЖ 203-0516 |  |  |  | Рейки деревянные 8х18 мм |  |  |  | м3 |  | 0.0003 | 2270.57 | 1 |  |  | 1 |  |  |  | 4.12 | 3
|  | ОССЦЖ 101-4485 |  |  |  | Гранит керамический многоцветный полированный, размером 300х300х8 мм |  |  |  | м2 |  | 2.652 | 203.26 | 1 |  |  | 539 |  |  |  | 4.12 | 2221
|  | Пр/812-011.0-1 |  |  |  | НР от ФОТ |  |  |  | % |  | 101 |  | 1 |  |  | 72 |  |  |  | 101 | 2106
|  | Пр/774-011.0 |  |  |  | СП от ФОТ |  |  |  | % |  | 55 |  | 1 |  |  | 39 |  |  |  | 55 | 1147
[6 empty] | ЗТР |  |  |  | чел-ч |  | 310.42 |  | 1 | [7 empty] | 8.07
[6 empty] | Всего по позиции | [10 empty] | 872 |  |  |  |  | 8169
26 |  | ОЕРЖ 11-01-039-04 |  |  |  | Устройство плинтусов из плиток керамических (прим. устройство сапожка из керамогранитной плитки h=100мм) |  |  |  | 100 м плинтуса |  | 0.031 | 2950.22 | [7 empty] | п.10.9.16
[6 empty] | ЗП | [6 empty] | 224.44 | 1 |  |  | 7 |  |  |  | 29.37 | 204
[6 empty] | ЭМ | [6 empty] | 5.05 | 1 |  |  | 0 |  |  |  | 7.28 | 1
[6 empty] | МР | [6 empty] | 2720.73 | 1 |  |  | 84 |  |  |  | 4.12 | 347
|  | Пр/812-011.0-1 |  |  |  | НР от ФОТ |  |  |  | % |  | 101 |  | 1 |  |  | 7 |  |  |  | 101 | 206
|  | Пр/774-011.0 |  |  |  | СП от ФОТ |  |  |  | % |  | 55 |  | 1 |  |  | 4 |  |  |  | 55 | 112
[6 empty] | ЗТР |  |  |  | чел-ч |  | 23.6 |  | 1 | [7 empty] | 0.73
[6 empty] | Всего по позиции | [10 empty] | 102 |  |  |  |  | 870
сантехника
27 |  | ОЕРЖр 65-4-1 |  |  |  | Демонтаж умывальников и раковин |  |  |  | 100 приборов |  | 0.02 | 445.77 | [7 empty] | п.30.15.1
[6 empty] | ЗП | [6 empty] | 437.59 | 1 |  |  | 9 |  |  |  | 29.37 | 257
[6 empty] | ЭМ | [6 empty] | 8.18 | 1 |  |  | 0 |  |  |  | 6.74 | 1
[6 empty] | в т.ч. ЗПМ | [6 empty] | 3.02 | 1 |  |  | (0) |  |  |  | 29.37 | (2)
|  | Пр/812-099.1-1 |  |  |  | НР от ФОТ |  |  |  | % |  | 87 |  | 1 |  |  | 8 |  |  |  | 87 | 225
|  | Пр/774-099.1 |  |  |  | СП от ФОТ |  |  |  | % |  | 44 |  | 1 |  |  | 4 |  |  |  | 44 | 114
[6 empty] | ЗТР |  |  |  | чел-ч |  | 51.3 |  | 1 | [7 empty] | 1.03
[6 empty] | Всего по позиции | [10 empty] | 21 |  |  |  |  | 597
28 |  | ОЕРЖр 65-3-7 |  |  |  | Снятие смесителя без душевой сетки |  |  |  | 100 шт. арматуры |  | 0.02 | 315.34 | [7 empty] | п.30.15.1
[6 empty] | ЗП | [6 empty] | 313.14 | 1 |  |  | 6 |  |  |  | 29.37 | 184
[6 empty] | ЭМ | [6 empty] | 2.2 | 1 |  |  | 0 |  |  |  | 6.74 | 0
[6 empty] | в т.ч. ЗПМ | [6 empty] | 0.81 | 1 |  |  | (0) |  |  |  | 29.37 | (0)
|  | Пр/812-099.1-1 |  |  |  | НР от ФОТ |  |  |  | % |  | 87 |  | 1 |  |  | 5 |  |  |  | 87 | 160
|  | Пр/774-099.1 |  |  |  | СП от ФОТ |  |  |  | % |  | 44 |  | 1 |  |  | 3 |  |  |  | 44 | 81
[6 empty] | ЗТР |  |  |  | чел-ч |  | 36.71 |  | 1 | [7 empty] | 0.73
[6 empty] | Всего по позиции | [10 empty] | 14 |  |  |  |  | 425
29 |  | ОЕРЖ 10-01-057-02 ОПДС-2821.2011. 3.2.5.2Е (демонтаж) |  |  |  | Установка по месту шкафных и антресольных полок (прим. демонтаж столешницы) |  |  |  | 100 м2 деталей |  | 0.0127 | 22372.06 | [7 empty] | п.30.15.5
[6 empty] | ЗП | [6 empty] | 1144.78 | 0.5 |  |  | 7 |  |  |  | 29.37 | 214
[6 empty] | ЭМ | [6 empty] | 332.39 | 0.5 |  |  | 2 |  |  |  | 6.92 | 15
[6 empty] | в т.ч. ЗПМ | [6 empty] | 22.14 | 0.5 |  |  | (0) |  |  |  | 29.37 | (4)
[6 empty] | МР | [6 empty] | 20894.89 | 0 |  |  | 0 |  |  |  | 3.87 | 0
|  | Пр/812-010.0-1 |  |  |  | НР от ФОТ |  |  |  | % |  | 108 |  | 1 |  |  | 8 |  |  |  | 108 | 235
|  | Пр/774-010.0 |  |  |  | СП от ФОТ |  |  |  | % |  | 55 |  | 1 |  |  | 4 |  |  |  | 55 | 120
[6 empty] | ЗТР |  |  |  | чел-ч |  | 140.12 |  | 0.5 | [7 empty] | 0.89
[6 empty] | Всего по позиции | [10 empty] | 21 |  |  |  |  | 584
30 |  | ОЕРЖ 10-01-059-01 ОПДС-2821.2011. 3.2.5.2Е (демонтаж) |  |  |  | Установка столов, шкафов под мойки, холодильных шкафов и др. (прим. демонтаж кухонной мебели - шкафов под столешницей) |  |  |  | 100 шт. изделий |  | 0.03 | 2487.21 | [7 empty] | п.30.15.5
[6 empty] | ЗП | [6 empty] | 602.7 | 0.5 |  |  | 9 |  |  |  | 29.37 | 266
[6 empty] | ЭМ | [6 empty] | 262.31 | 0.5 |  |  | 4 |  |  |  | 6.92 | 27
[6 empty] | в т.ч. ЗПМ | [6 empty] | 20.07 | 0.5 |  |  | (0) |  |  |  | 29.37 | (9)
[6 empty] | МР | [6 empty] | 1622.2 | 0 |  |  | 0 |  |  |  | 3.87 | 0
|  | Пр/812-010.0-1 |  |  |  | НР от ФОТ |  |  |  | % |  | 108 |  | 1 |  |  | 10 |  |  |  | 108 | 297
|  | Пр/774-010.0 |  |  |  | СП от ФОТ |  |  |  | % |  | 55 |  | 1 |  |  | 5 |  |  |  | 55 | 151
[6 empty] | ЗТР |  |  |  | чел-ч |  | 75.15 |  | 0.5 | [7 empty] | 1.13
[6 empty] | Всего по позиции | [10 empty] | 28 |  |  |  |  | 741
[6 empty] | Прямые затраты по разделу, в том числе: | [10 empty] | 4162 |  |  |  |  | 35728
[6 empty] | - основная заработная плата | [10 empty] | 509 |  |  |  |  | 14946
[6 empty] | - эксплуатация машин и механизмов | [10 empty] | 66 |  |  |  |  | 440
[6 empty] | - в т.ч. зарплата машинистов | [10 empty] | 3 |  |  |  |  | 165
[6 empty] | - материальные ресурсы | [10 empty] | 3587 |  |  |  |  | 20342
[6 empty] | - оборудование, мебель и инвентарь | [10 empty] | 0 |  |  |  |  | 0
[6 empty] | - перевозка и погрузо-разгрузочные работы | [10 empty] | 0 |  |  |  |  | 0
[6 empty] | Накладные расходы по разделу | [10 empty] | 482 |  |  |  |  | 14239
[6 empty] | Сметная прибыль по разделу | [10 empty] | 236 |  |  |  |  | 6962
[6 empty] | Итого по разделу | [10 empty] | 4880 |  |  |  |  | 56929
Помещение №4 Ординаторская
стены и проемы
31 |  | ОЕРЖ 15-04-007-03 |  |  |  | Окраска водно-дисперсионными акриловыми составами улучшенная по сборным конструкциям стен, подготовленным под окраску (огрунтовка, окраска за два раза стен) |  |  |  | 100 м2 окрашиваемой поверхности |  | 0.3414 | 848.04 | [7 empty] | п.10.10.11
[6 empty] | ЗП | [6 empty] | 289.99 | 1 |  |  | 99 |  |  |  | 29.37 | 2908
[6 empty] | ЭМ | [6 empty] | 8.7 | 1 |  |  | 3 |  |  |  | 6.99 | 21
[6 empty] | в т.ч. ЗПМ | [6 empty] | 0.12 | 1 |  |  | (0) |  |  |  | 29.37 | (1)
[6 empty] | МР | [6 empty] | 549.35 | 1 |  |  | 188 |  |  |  | 4.09 | 767
|  | Пр/812-015.0-1 |  |  |  | НР от ФОТ |  |  |  | % |  | 90 |  | 1 |  |  | 89 |  |  |  | 90 | 2618
|  | Пр/774-015.0 |  |  |  | СП от ФОТ |  |  |  | % |  | 42 |  | 1 |  |  | 42 |  |  |  | 42 | 1222
[6 empty] | ЗТР |  |  |  | чел-ч |  | 32.73 |  | 1 | [7 empty] | 11.17
[6 empty] | Всего по позиции | [10 empty] | 421 |  |  |  |  | 7536
32 |  | ОЕРЖ 15-04-007-03 |  |  |  | Окраска водно-дисперсионными акриловыми составами улучшенная по сборным конструкциям стен, подготовленным под окраску (огрунтовка, окраска за два раза откосов) |  |  |  | 100 м2 окрашиваемой поверхности |  | 0.016 | 848.04 | [7 empty] | п.10.10.11
[6 empty] | ЗП | [6 empty] | 289.99 | 1 |  |  | 5 |  |  |  | 29.37 | 136
[6 empty] | ЭМ | [6 empty] | 8.7 | 1 |  |  | 0 |  |  |  | 6.99 | 1
[6 empty] | в т.ч. ЗПМ | [6 empty] | 0.12 | 1 |  |  | (0) |  |  |  | 29.37 | (0)
[6 empty] | МР | [6 empty] | 549.35 | 1 |  |  | 9 |  |  |  | 4.09 | 36
|  | Пр/812-015.0-1 |  |  |  | НР от ФОТ |  |  |  | % |  | 90 |  | 1 |  |  | 5 |  |  |  | 90 | 122
|  | Пр/774-015.0 |  |  |  | СП от ФОТ |  |  |  | % |  | 42 |  | 1 |  |  | 2 |  |  |  | 42 | 57
[6 empty] | ЗТР |  |  |  | чел-ч |  | 32.73 |  | 1 | [7 empty] | 0.52
[6 empty] | Всего по позиции | [10 empty] | 21 |  |  |  |  | 352
[6 empty] | Прямые затраты по разделу, в том числе: | [10 empty] | 304 |  |  |  |  | 3869
[6 empty] | - основная заработная плата | [10 empty] | 104 |  |  |  |  | 3044
[6 empty] | - эксплуатация машин и механизмов | [10 empty] | 3 |  |  |  |  | 22
[6 empty] | - в т.ч. зарплата машинистов | [10 empty] | 0 |  |  |  |  | 1
[6 empty] | - материальные ресурсы | [10 empty] | 197 |  |  |  |  | 803
[6 empty] | - оборудование, мебель и инвентарь | [10 empty] | 0 |  |  |  |  | 0
[6 empty] | - перевозка и погрузо-разгрузочные работы | [10 empty] | 0 |  |  |  |  | 0
[6 empty] | Накладные расходы по разделу | [10 empty] | 94 |  |  |  |  | 2740
[6 empty] | Сметная прибыль по разделу | [10 empty] | 44 |  |  |  |  | 1279
[6 empty] | Итого по разделу | [10 empty] | 442 |  |  |  |  | 7888
Помещение №5 Сестринская
стены и проемы
33 |  | ОЕРЖ 15-04-007-03 |  |  |  | Окраска водно-дисперсионными акриловыми составами улучшенная по сборным конструкциям стен, подготовленным под окраску (огрунтовка, окраска за два раза стен) |  |  |  | 100 м2 окрашиваемой поверхности |  | 0.3414 | 848.04 | [7 empty] | п.10.10.11
[6 empty] | ЗП | [6 empty] | 289.99 | 1 |  |  | 99 |  |  |  | 29.37 | 2908
[6 empty] | ЭМ | [6 empty] | 8.7 | 1 |  |  | 3 |  |  |  | 6.99 | 21
[6 empty] | в т.ч. ЗПМ | [6 empty] | 0.12 | 1 |  |  | (0) |  |  |  | 29.37 | (1)
[6 empty] | МР | [6 empty] | 549.35 | 1 |  |  | 188 |  |  |  | 4.09 | 767
|  | Пр/812-015.0-1 |  |  |  | НР от ФОТ |  |  |  | % |  | 90 |  | 1 |  |  | 89 |  |  |  | 90 | 2618
|  | Пр/774-015.0 |  |  |  | СП от ФОТ |  |  |  | % |  | 42 |  | 1 |  |  | 42 |  |  |  | 42 | 1222
[6 empty] | ЗТР |  |  |  | чел-ч |  | 32.73 |  | 1 | [7 empty] | 11.17
[6 empty] | Всего по позиции | [10 empty] | 421 |  |  |  |  | 7536
34 |  | ОЕРЖ 15-04-007-03 |  |  |  | Окраска водно-дисперсионными акриловыми составами улучшенная по сборным конструкциям стен, подготовленным под окраску (огрунтовка, окраска за два раза откосов) |  |  |  | 100 м2 окрашиваемой поверхности |  | 0.016 | 848.04 | [7 empty] | п.10.10.11
[6 empty] | ЗП | [6 empty] | 289.99 | 1 |  |  | 5 |  |  |  | 29.37 | 136
[6 empty] | ЭМ | [6 empty] | 8.7 | 1 |  |  | 0 |  |  |  | 6.99 | 1
[6 empty] | в т.ч. ЗПМ | [6 empty] | 0.12 | 1 |  |  | (0) |  |  |  | 29.37 | (0)
[6 empty] | МР | [6 empty] | 549.35 | 1 |  |  | 9 |  |  |  | 4.09 | 36
|  | Пр/812-015.0-1 |  |  |  | НР от ФОТ |  |  |  | % |  | 90 |  | 1 |  |  | 5 |  |  |  | 90 | 122
|  | Пр/774-015.0 |  |  |  | СП от ФОТ |  |  |  | % |  | 42 |  | 1 |  |  | 2 |  |  |  | 42 | 57
[6 empty] | ЗТР |  |  |  | чел-ч |  | 32.73 |  | 1 | [7 empty] | 0.52
[6 empty] | Всего по позиции | [10 empty] | 21 |  |  |  |  | 352
[6 empty] | Прямые затраты по разделу, в том числе: | [10 empty] | 304 |  |  |  |  | 3869
[6 empty] | - основная заработная плата | [10 empty] | 104 |  |  |  |  | 3044
[6 empty] | - эксплуатация машин и механизмов | [10 empty] | 3 |  |  |  |  | 22
[6 empty] | - в т.ч. зарплата машинистов | [10 empty] | 0 |  |  |  |  | 1
[6 empty] | - материальные ресурсы | [10 empty] | 197 |  |  |  |  | 803
[6 empty] | - оборудование, мебель и инвентарь | [10 empty] | 0 |  |  |  |  | 0
[6 empty] | - перевозка и погрузо-разгрузочные работы | [10 empty] | 0 |  |  |  |  | 0
[6 empty] | Накладные расходы по разделу | [10 empty] | 94 |  |  |  |  | 2740
[6 empty] | Сметная прибыль по разделу | [10 empty] | 44 |  |  |  |  | 1279
[6 empty] | Итого по разделу | [10 empty] | 442 |  |  |  |  | 7888
Помещение №6 палата 2 места
потолок
35 |  | ОЕРЖ 15-01-047-15 ОПДС-2821.2011. 3.2.5.2Е (демонтаж) |  |  |  | Устройство подвесных потолков типа <Армстронг> по каркасу из оцинкованного профиля (прим- демонтаж) |  |  |  | 100 м2 поверхности облицовки |  | 0.0444 | 5783.22 | [7 empty] | п.10.10.10
[6 empty] | ЗП | [6 empty] | 963.12 | 0.5 |  |  | 21 |  |  |  | 29.37 | 628
[6 empty] | ЭМ | [6 empty] | 419.94 | 0.5 |  |  | 9 |  |  |  | 6.98 | 65
[6 empty] | в т.ч. ЗПМ | [6 empty] | 8.82 | 0.5 |  |  | (0) |  |  |  | 29.37 | (6)
[6 empty] | МР | [6 empty] | 4400.16 | 0 |  |  | 0 |  |  |  | 7.39 | 0
|  | Пр/812-015.0-1 |  |  |  | НР от ФОТ |  |  |  | % |  | 100 |  | 1 |  |  | 21 |  |  |  | 100 | 634
|  | Пр/774-015.0 |  |  |  | СП от ФОТ |  |  |  | % |  | 49 |  | 1 |  |  | 10 |  |  |  | 49 | 311
[6 empty] | ЗТР |  |  |  | чел-ч |  | 102.46 |  | 0.5 | [7 empty] | 2.27
[6 empty] | Всего по позиции | [10 empty] | 61 |  |  |  |  | 1638
36 |  | ОЕРЖ 15-01-047-15 |  |  |  | Устройство подвесных потолков типа <Армстронг> по каркасу из оцинкованного профиля |  |  |  | 100 м2 поверхности облицовки |  | 0.0444 | 5783.22 | [7 empty] | п.10.10.10
[6 empty] | ЗП | [6 empty] | 963.12 | 1 |  |  | 43 |  |  |  | 29.37 | 1256
[6 empty] | ЭМ | [6 empty] | 419.94 | 1 |  |  | 19 |  |  |  | 6.98 | 130
[6 empty] | в т.ч. ЗПМ | [6 empty] | 8.82 | 1 |  |  | (0) |  |  |  | 29.37 | (12)
[6 empty] | МР | [6 empty] | 4400.16 | 1 |  |  | 195 |  |  |  | 7.39 | 1444
|  | Пр/812-015.0-1 |  |  |  | НР от ФОТ |  |  |  | % |  | 90 |  | 1 |  |  | 39 |  |  |  | 90 | 1141
|  | Пр/774-015.0 |  |  |  | СП от ФОТ |  |  |  | % |  | 42 |  | 1 |  |  | 18 |  |  |  | 42 | 533
[6 empty] | ЗТР |  |  |  | чел-ч |  | 102.46 |  | 1 | [7 empty] | 4.55
[6 empty] | Всего по позиции | [10 empty] | 314 |  |  |  |  | 4504
стены и проемы
37 |  | ОЕРЖ 10-05-001-02 |  |  |  | Устройство перегородок из гипсокартонных листов (ГКЛ) по системе «КНАУФ» с одинарным металлическим каркасом и однослойной обшивкой с обеих сторон (С 111) с одним дверным проемом |  |  |  | 100 м2 перегородок (за вычетом проемов) |  | 0.098 | 8698.02 | [7 empty] | п.10.10.3
[6 empty] | ЗП | [6 empty] | 934.21 | 1 |  |  | 92 |  |  |  | 29.37 | 2689
[6 empty] | ЭМ | [6 empty] | 39.27 | 1 |  |  | 4 |  |  |  | 4.98 | 19
[6 empty] | МР | [6 empty] | 7724.54 | 1 |  |  | 757 |  |  |  | 7.11 | 5382
|  | ОССЦЖ 101-2509 |  |  |  | Листы гипсокартонные ГКЛ 12,5 мм |  |  |  | м2 |  | -22.148 | 15.08 | 1 |  |  | -334 |  |  |  | 7.11 | -2375
|  | ОССЦЖ 101-2512 |  |  |  | Листы гипсокартонные ГКЛВ 12,5 мм |  |  |  | м2 |  | 22.148 | 20.58 | 1 |  |  | 456 |  |  |  | 7.11 | 3241
|  | Пр/812-010.0-1 |  |  |  | НР от ФОТ |  |  |  | % |  | 97 |  | 1 |  |  | 89 |  |  |  | 97 | 2608
|  | Пр/774-010.0 |  |  |  | СП от ФОТ |  |  |  | % |  | 47 |  | 1 |  |  | 43 |  |  |  | 47 | 1264
[6 empty] | ЗТР |  |  |  | чел-ч |  | 103 |  | 1 | [7 empty] | 10.09
[6 empty] | Всего по позиции | [10 empty] | 1107 |  |  |  |  | 12828
38 |  | ОЕРЖ 15-02-019-03 {К=0.20} |  |  |  | Сплошное выравнивание внутренних поверхностей (однослойное оштукатуривание)из сухих растворных смесей толщиной до 10 мм стен (по ГКЛВ) |  |  |  | 100 м2 оштукатуриваемой поверхности |  | 0.089 | 558.46 | [7 empty] | п.30.11.3
[6 empty] | ЗП | [6 empty] | 95.27 | 1 |  |  | 8 |  |  |  | 29.37 | 249
[6 empty] | ЭМ | [6 empty] | 5.88 | 1 |  |  | 1 |  |  |  | 10.83 | 6
[6 empty] | в т.ч. ЗПМ | [6 empty] | 3.81 | 1 |  |  | (0) |  |  |  | 29.37 | (10)
[6 empty] | МР | [6 empty] | 457.31 | 1 |  |  | 41 |  |  |  | 5.37 | 219
|  | ОССЦЖ 101-1944 |  |  |  | Грунтовка для внутренних работ ВАК-01-У |  |  |  | т |  | 0.0002 | 10015.82 | 1 |  |  | 2 |  |  |  | 5.37 | 11
|  | Пр/812-015.0-1 |  |  |  | НР от ФОТ |  |  |  | % |  | 90 |  | 1 |  |  | 7 |  |  |  | 90 | 233
|  | Пр/774-015.0 |  |  |  | СП от ФОТ |  |  |  | % |  | 42 |  | 1 |  |  | 3 |  |  |  | 42 | 109
[6 empty] | ЗТР |  |  |  | чел-ч |  | 10.378 |  | 1 | [7 empty] | 0.92
[6 empty] | Всего по позиции | [10 empty] | 62 |  |  |  |  | 827
39 |  | ОЕРЖ 15-04-007-03 |  |  |  | Окраска водно-дисперсионными акриловыми составами улучшенная по сборным конструкциям стен, подготовленным под окраску (огрунтовка, окраска за два раза стен) |  |  |  | 100 м2 окрашиваемой поверхности |  | 0.178 | 848.04 | [7 empty] | п.10.10.11
[6 empty] | ЗП | [6 empty] | 289.99 | 1 |  |  | 52 |  |  |  | 29.37 | 1516
[6 empty] | ЭМ | [6 empty] | 8.7 | 1 |  |  | 2 |  |  |  | 6.99 | 11
[6 empty] | в т.ч. ЗПМ | [6 empty] | 0.12 | 1 |  |  | (0) |  |  |  | 29.37 | (1)
[6 empty] | МР | [6 empty] | 549.35 | 1 |  |  | 98 |  |  |  | 4.09 | 400
|  | Пр/812-015.0-1 |  |  |  | НР от ФОТ |  |  |  | % |  | 90 |  | 1 |  |  | 47 |  |  |  | 90 | 1365
|  | Пр/774-015.0 |  |  |  | СП от ФОТ |  |  |  | % |  | 42 |  | 1 |  |  | 22 |  |  |  | 42 | 637
[6 empty] | ЗТР |  |  |  | чел-ч |  | 32.73 |  | 1 | [7 empty] | 5.83
[6 empty] | Всего по позиции | [10 empty] | 221 |  |  |  |  | 3929
40 |  | ОЕРЖ 10-01-039-01 |  |  |  | Установка блоков в наружных и внутренних дверных проемах в каменных стенах, площадь проема до 3 м2 |  |  |  | 100 м2 проемов |  | 0.016 | 27710.04 | [7 empty] | п.10.5.1
[6 empty] | ЗП | [6 empty] | 957.29 | 1 |  |  | 15 |  |  |  | 29.37 | 450
[6 empty] | ЭМ | [6 empty] | 1249.33 | 1 |  |  | 20 |  |  |  | 6.49 | 130
[6 empty] | в т.ч. ЗПМ | [6 empty] | 153.23 | 1 |  |  | (2) |  |  |  | 29.37 | (72)
[6 empty] | МР | [6 empty] | 25503.42 | 1 |  |  | 408 |  |  |  | 7.33 | 2991
|  | ОССЦЖ 203-0223 |  |  |  | Блоки дверные с рамочными полотнами однопольные ДН 21-10, площадь 2,05 м2; ДН 24-10, площадь 2,35 м2 |  |  |  | м2 |  | -1.6 | 227.69 | 1 |  |  | -364 |  |  |  | 7.33 | -2670
|  | ОССЦЖ 101-0889 |  |  |  | Скобяные изделия для блоков входных дверей в помещение однопольных |  |  |  | компл. |  | 1 | 102.6 | 1 |  |  | 103 |  |  |  | 4.77 | 489
|  | ОССЦЖ 203-0198 |  |  |  | Блоки дверные однопольные с полотном глухим ДГ 21-7, площадь 1,39 м2; ДГ 21-8, площадь 1,59 м2 |  |  |  | м2 |  | 1.6 | 235.65 | 1 |  |  | 377 |  |  |  | 7.33 | 2764
|  | Пр/812-010.0-1 |  |  |  | НР от ФОТ |  |  |  | % |  | 97 |  | 1 |  |  | 16 |  |  |  | 97 | 506
|  | Пр/774-010.0 |  |  |  | СП от ФОТ |  |  |  | % |  | 47 |  | 1 |  |  | 8 |  |  |  | 47 | 245
[6 empty] | ЗТР |  |  |  | чел-ч |  | 104.28 |  | 1 | [7 empty] | 1.67
[6 empty] | Всего по позиции | [10 empty] | 583 |  |  |  |  | 4905
41 |  | ОЕРЖ 15-01-019-01 |  |  |  | Гладкая облицовка стен, столбов, пилястр и откосов (без карнизных, плинтусных и угловых плиток) без установки плиток туалетного гарнитура на цементном растворе по кирпичу и бетону |  |  |  | 100 м2 поверхности облицовки |  | 0.089 | 10338.46 | [7 empty] | п.10.10.4
[6 empty] | ЗП | [6 empty] | 2093.04 | 1 |  |  | 186 |  |  |  | 29.37 | 5471
[6 empty] | ЭМ | [6 empty] | 30 | 1 |  |  | 3 |  |  |  | 8.71 | 23
[6 empty] | в т.ч. ЗПМ | [6 empty] | 9.9 | 1 |  |  | (1) |  |  |  | 29.37 | (26)
[6 empty] | МР | [6 empty] | 8215.42 | 1 |  |  | 731 |  |  |  | 4.7 | 3437
|  | ОССЦЖ 101-0256 |  |  |  | Плитки керамические глазурованные для внутренней облицовки стен гладкие без завала белые |  |  |  | м2 |  | -8.9 | 74.84 | 1 |  |  | -666 |  |  |  | 4.7 | -3131
|  | ОССЦЖ 101-0258 |  |  |  | Плитки керамические глазурованные для внутренней облицовки стен гладкие без завала цветные (однотонные) |  |  |  | м2 |  | 8.9 | 113.66 | 1 |  |  | 1012 |  |  |  | 4.7 | 4754
|  | Пр/812-015.0-1 |  |  |  | НР от ФОТ |  |  |  | % |  | 90 |  | 1 |  |  | 168 |  |  |  | 90 | 4947
|  | Пр/774-015.0 |  |  |  | СП от ФОТ |  |  |  | % |  | 42 |  | 1 |  |  | 79 |  |  |  | 42 | 2309
[6 empty] | ЗТР |  |  |  | чел-ч |  | 228 |  | 1 | [7 empty] | 20.29
[6 empty] | Всего по позиции | [10 empty] | 1513 |  |  |  |  | 17810
пол
42 |  | ОЕРЖ 08-02-002-05 |  |  |  | Кладка перегородок из кирпича неармированных толщиной в 1/2 кирпича при высоте этажа до 4 м (прим. устройство кирпичной кладки душевого поддона) |  |  |  | 100 м2 перегородок (за вычетом проемов) |  | 0.0038 | 10776.3 | [7 empty] | п.10.8.1
[6 empty] | ЗП | [6 empty] | 1228.23 | 1 |  |  | 5 |  |  |  | 29.37 | 137
[6 empty] | ЭМ | [6 empty] | 356.34 | 1 |  |  | 1 |  |  |  | 6.74 | 9
[6 empty] | в т.ч. ЗПМ | [6 empty] | 55.49 | 1 |  |  | (0) |  |  |  | 29.37 | (6)
[6 empty] | МР | [6 empty] | 9191.73 | 1 |  |  | 35 |  |  |  | 9.27 | 324
|  | Пр/812-008.0-1 |  |  |  | НР от ФОТ |  |  |  | % |  | 99 |  | 1 |  |  | 5 |  |  |  | 99 | 142
|  | Пр/774-008.0 |  |  |  | СП от ФОТ |  |  |  | % |  | 59 |  | 1 |  |  | 3 |  |  |  | 59 | 84
[6 empty] | ЗТР |  |  |  | чел-ч |  | 143.99 |  | 1 | [7 empty] | 0.55
[6 empty] | Всего по позиции | [10 empty] | 49 |  |  |  |  | 696
43 |  | ОЕРЖ 11-01-011-01 |  |  |  | Устройство стяжек цементных толщиной 20 мм |  |  |  | 100 м2 стяжки |  | 0.012 | 1365.47 | [7 empty] | п.10.9.8
[6 empty] | ЗП | [6 empty] | 313.71 | 1 |  |  | 4 |  |  |  | 29.37 | 111
[6 empty] | ЭМ | [6 empty] | 44.57 | 1 |  |  | 1 |  |  |  | 6.74 | 4
[6 empty] | в т.ч. ЗПМ | [6 empty] | 14.73 | 1 |  |  | (0) |  |  |  | 29.37 | (5)
[6 empty] | МР | [6 empty] | 1007.19 | 1 |  |  | 12 |  |  |  | 6.3 | 76
|  | Пр/812-011.0-1 |  |  |  | НР от ФОТ |  |  |  | % |  | 101 |  | 1 |  |  | 4 |  |  |  | 101 | 117
|  | Пр/774-011.0 |  |  |  | СП от ФОТ |  |  |  | % |  | 55 |  | 1 |  |  | 2 |  |  |  | 55 | 64
[6 empty] | ЗТР |  |  |  | чел-ч |  | 39.51 |  | 1 | [7 empty] | 0.47
[6 empty] | Всего по позиции | [10 empty] | 23 |  |  |  |  | 372
44 |  | ОЕРЖ 11-01-047-01 |  |  |  | Устройство покрытий из плит керамогранитных размером 40х40 см (прим. облицовка душевого подддона керамогранитной плиткой 30х30 см) |  |  |  | 100 м2 покрытия |  | 0.026 | 22365.48 | [7 empty] | п.10.9.16
[6 empty] | ЗП | [6 empty] | 2713.07 | 1 |  |  | 71 |  |  |  | 29.37 | 2072
[6 empty] | ЭМ | [6 empty] | 24.87 | 1 |  |  | 1 |  |  |  | 7.28 | 5
[6 empty] | в т.ч. ЗПМ | [6 empty] | 17.39 | 1 |  |  | (0) |  |  |  | 29.37 | (13)
[6 empty] | МР | [6 empty] | 19627.54 | 1 |  |  | 510 |  |  |  | 4.12 | 2103
|  | ОССЦЖ 101-4486 |  |  |  | Гранит керамический многоцветный неполированный, размером 400х400х9 мм |  |  |  | м2 |  | -2.652 | 146.81 | 1 |  |  | -389 |  |  |  | 4.12 | -1604
|  | ОССЦЖ 101-3459 |  |  |  | Грунтовка акриловая PRIMER С проникающая, адгезионная, LITOCOL |  |  |  | кг |  | 0.52 | 54.05 | 1 |  |  | 28 |  |  |  | 4.12 | 116
|  | ОССЦЖ 203-0516 |  |  |  | Рейки деревянные 8х18 мм |  |  |  | м3 |  | 0.0003 | 2270.57 | 1 |  |  | 1 |  |  |  | 4.12 | 3
|  | ОССЦЖ 101-4485 |  |  |  | Гранит керамический многоцветный полированный, размером 300х300х8 мм |  |  |  | м2 |  | 2.652 | 203.26 | 1 |  |  | 539 |  |  |  | 4.12 | 2221
|  | Пр/812-011.0-1 |  |  |  | НР от ФОТ |  |  |  | % |  | 101 |  | 1 |  |  | 72 |  |  |  | 101 | 2106
|  | Пр/774-011.0 |  |  |  | СП от ФОТ |  |  |  | % |  | 55 |  | 1 |  |  | 39 |  |  |  | 55 | 1147
[6 empty] | ЗТР |  |  |  | чел-ч |  | 310.42 |  | 1 | [7 empty] | 8.07
[6 empty] | Всего по позиции | [10 empty] | 872 |  |  |  |  | 8169
45 |  | ОЕРЖ 11-01-039-04 |  |  |  | Устройство плинтусов из плиток керамических (прим. устройство сапожка из керамогранитной плитки h=100мм) |  |  |  | 100 м плинтуса |  | 0.031 | 2950.22 | [7 empty] | п.10.9.16
[6 empty] | ЗП | [6 empty] | 224.44 | 1 |  |  | 7 |  |  |  | 29.37 | 204
[6 empty] | ЭМ | [6 empty] | 5.05 | 1 |  |  | 0 |  |  |  | 7.28 | 1
[6 empty] | МР | [6 empty] | 2720.73 | 1 |  |  | 84 |  |  |  | 4.12 | 347
|  | Пр/812-011.0-1 |  |  |  | НР от ФОТ |  |  |  | % |  | 101 |  | 1 |  |  | 7 |  |  |  | 101 | 206
|  | Пр/774-011.0 |  |  |  | СП от ФОТ |  |  |  | % |  | 55 |  | 1 |  |  | 4 |  |  |  | 55 | 112
[6 empty] | ЗТР |  |  |  | чел-ч |  | 23.6 |  | 1 | [7 empty] | 0.73
[6 empty] | Всего по позиции | [10 empty] | 102 |  |  |  |  | 870
[6 empty] | Прямые затраты по разделу, в том числе: | [10 empty] | 4201 |  |  |  |  | 35728
[6 empty] | - основная заработная плата | [10 empty] | 504 |  |  |  |  | 14783
[6 empty] | - эксплуатация машин и механизмов | [10 empty] | 61 |  |  |  |  | 403
[6 empty] | - в т.ч. зарплата машинистов | [10 empty] | 3 |  |  |  |  | 151
[6 empty] | - материальные ресурсы | [10 empty] | 3636 |  |  |  |  | 20542
[6 empty] | - оборудование, мебель и инвентарь | [10 empty] | 0 |  |  |  |  | 0
[6 empty] | - перевозка и погрузо-разгрузочные работы | [10 empty] | 0 |  |  |  |  | 0
[6 empty] | Накладные расходы по разделу | [10 empty] | 475 |  |  |  |  | 14005
[6 empty] | Сметная прибыль по разделу | [10 empty] | 231 |  |  |  |  | 6815
[6 empty] | Итого по разделу | [10 empty] | 4907 |  |  |  |  | 56548
Помещение №7 Процедурная
потолок
46 |  | ОЕРЖ 10-05-011-02 ОПДС-2821.2011. 3.2.5.2Е (демонтаж) |  |  |  | Устройство подвесных потолков из гипсокартонных листов (ГКЛ) по системе «КНАУФ» одноуровневых (П 113) (прим- демонтаж) |  |  |  | 100 м2 потолка |  | 0.03 | 6209.17 | [7 empty] | п.10.10.3
[6 empty] | ЗП | [6 empty] | 879.79 | 0.5 |  |  | 13 |  |  |  | 29.37 | 388
[6 empty] | ЭМ | [6 empty] | 20.38 | 0.5 |  |  | 0 |  |  |  | 4.98 | 2
[6 empty] | МР | [6 empty] | 5309 | 0 |  |  | 0 |  |  |  | 7.11 | 0
|  | Пр/812-010.0-1 |  |  |  | НР от ФОТ |  |  |  | % |  | 108 |  | 1 |  |  | 14 |  |  |  | 108 | 419
|  | Пр/774-010.0 |  |  |  | СП от ФОТ |  |  |  | % |  | 55 |  | 1 |  |  | 7 |  |  |  | 55 | 213
[6 empty] | ЗТР |  |  |  | чел-ч |  | 97 |  | 0.5 | [7 empty] | 1.46
[6 empty] | Всего по позиции | [10 empty] | 34 |  |  |  |  | 1022
47 |  | ОЕРЖ 10-05-011-02 |  |  |  | Устройство подвесных потолков из гипсокартонных листов (ГКЛ) по системе «КНАУФ» одноуровневых (П 113) |  |  |  | 100 м2 потолка |  | 0.0345 | 6209.17 | [7 empty] | п.10.10.3
[6 empty] | ЗП | [6 empty] | 879.79 | 1 |  |  | 30 |  |  |  | 29.37 | 891
[6 empty] | ЭМ | [6 empty] | 20.38 | 1 |  |  | 1 |  |  |  | 4.98 | 4
[6 empty] | МР | [6 empty] | 5309 | 1 |  |  | 183 |  |  |  | 7.11 | 1302
|  | ОССЦЖ 201-0819 |  |  |  | Тяга подвеса 500 |  |  |  | шт. |  | 4 | 0.67 | 1 |  |  | 3 |  |  |  | 7.11 | 19
|  | Пр/812-010.0-1 |  |  |  | НР от ФОТ |  |  |  | % |  | 97 |  | 1 |  |  | 29 |  |  |  | 97 | 864
|  | Пр/774-010.0 |  |  |  | СП от ФОТ |  |  |  | % |  | 47 |  | 1 |  |  | 14 |  |  |  | 47 | 419
[6 empty] | ЗТР |  |  |  | чел-ч |  | 97 |  | 1 | [7 empty] | 3.35
[6 empty] | Всего по позиции | [10 empty] | 260 |  |  |  |  | 3499
48 |  | ОЕРЖ 15-02-019-04 {К=0.20} |  |  |  | Сплошное выравнивание внутренних поверхностей (однослойное оштукатуривание)из сухих растворных смесей толщиной до 10 мм потолков (по ГКЛ) |  |  |  | 100 м2 оштукатуриваемой поверхности |  | 0.0345 | 663.26 | [7 empty] | п.30.11.3
[6 empty] | ЗП | [6 empty] | 123.17 | 1 |  |  | 4 |  |  |  | 29.37 | 125
[6 empty] | ЭМ | [6 empty] | 6.88 | 1 |  |  | 0 |  |  |  | 10.83 | 3
[6 empty] | в т.ч. ЗПМ | [6 empty] | 4.44 | 1 |  |  | (0) |  |  |  | 29.37 | (4)
[6 empty] | МР | [6 empty] | 533.21 | 1 |  |  | 18 |  |  |  | 5.37 | 99
|  | ОССЦЖ 101-1944 |  |  |  | Грунтовка для внутренних работ ВАК-01-У |  |  |  | т |  | 0.0001 | 10015.82 | 1 |  |  | 1 |  |  |  | 5.37 | 5
|  | Пр/812-015.0-1 |  |  |  | НР от ФОТ |  |  |  | % |  | 90 |  | 1 |  |  | 4 |  |  |  | 90 | 116
|  | Пр/774-015.0 |  |  |  | СП от ФОТ |  |  |  | % |  | 42 |  | 1 |  |  | 2 |  |  |  | 42 | 54
[6 empty] | ЗТР |  |  |  | чел-ч |  | 12.62 |  | 1 | [7 empty] | 0.44
[6 empty] | Всего по позиции | [10 empty] | 29 |  |  |  |  | 402
49 |  | ОЕРЖ 15-04-007-04 |  |  |  | Окраска водно-дисперсионными акриловыми составами улучшенная по сборным конструкциям потолков, подготовленным под окраску |  |  |  | 100 м2 окрашиваемой поверхности |  | 0.0345 | 962.22 | [7 empty] | п.10.10.11
[6 empty] | ЗП | [6 empty] | 354.22 | 1 |  |  | 12 |  |  |  | 29.37 | 359
[6 empty] | ЭМ | [6 empty] | 8.7 | 1 |  |  | 0 |  |  |  | 6.99 | 2
[6 empty] | в т.ч. ЗПМ | [6 empty] | 0.12 | 1 |  |  | (0) |  |  |  | 29.37 | (0)
[6 empty] | МР | [6 empty] | 599.3 | 1 |  |  | 21 |  |  |  | 4.09 | 85
|  | Пр/812-015.0-1 |  |  |  | НР от ФОТ |  |  |  | % |  | 90 |  | 1 |  |  | 11 |  |  |  | 90 | 323
|  | Пр/774-015.0 |  |  |  | СП от ФОТ |  |  |  | % |  | 42 |  | 1 |  |  | 5 |  |  |  | 42 | 151
[6 empty] | ЗТР |  |  |  | чел-ч |  | 39.98 |  | 1 | [7 empty] | 1.38
[6 empty] | Всего по позиции | [10 empty] | 49 |  |  |  |  | 920
стены и проемы
50 |  | ОЕРЖр 63-7-5 |  |  |  | Разборка облицовки стен из керамических глазурованных плиток |  |  |  | 100 м2 поверхности облицовки |  | 0.094 | 785.17 | [7 empty] | п.30.13.1
[6 empty] | ЗП | [6 empty] | 584.74 | 1 |  |  | 55 |  |  |  | 29.37 | 1614
[6 empty] | ЭМ | [6 empty] | 200.43 | 1 |  |  | 19 |  |  |  | 6.31 | 119
[6 empty] | в т.ч. ЗПМ | [6 empty] | 20.56 | 1 |  |  | (2) |  |  |  | 29.37 | (57)
|  | Пр/812-097.0-1 |  |  |  | НР от ФОТ |  |  |  | % |  | 90 |  | 1 |  |  | 51 |  |  |  | 90 | 1504
|  | Пр/774-097.0 |  |  |  | СП от ФОТ |  |  |  | % |  | 45 |  | 1 |  |  | 26 |  |  |  | 45 | 752
[6 empty] | ЗТР |  |  |  | чел-ч |  | 74.3 |  | 1 | [7 empty] | 6.98
[6 empty] | Всего по позиции | [10 empty] | 151 |  |  |  |  | 3989
51 |  | ОЕРЖ 46-04-012-03 |  |  |  | Разборка деревянных заполнений проемов дверных и воротных (дверь) |  |  |  | 100 м2 |  | 0.018 | 1084.05 | [7 empty] | п.30.6.1
[6 empty] | ЗП | [6 empty] | 840.63 | 1 |  |  | 15 |  |  |  | 29.37 | 444
[6 empty] | ЭМ | [6 empty] | 243.42 | 1 |  |  | 4 |  |  |  | 6.31 | 28
[6 empty] | в т.ч. ЗПМ | [6 empty] | 89.78 | 1 |  |  | (2) |  |  |  | 29.37 | (47)
|  | Пр/812-040.2-1 |  |  |  | НР от ФОТ |  |  |  | % |  | 91 |  | 1 |  |  | 15 |  |  |  | 91 | 447
|  | Пр/774-040.2 |  |  |  | СП от ФОТ |  |  |  | % |  | 52 |  | 1 |  |  | 9 |  |  |  | 52 | 255
[6 empty] | ЗТР |  |  |  | чел-ч |  | 103.91 |  | 1 | [7 empty] | 1.87
[6 empty] | Всего по позиции | [10 empty] | 43 |  |  |  |  | 1174
52 |  | ОЕРЖр 55-5-1 |  |  |  | Разборка кирпичных перегородок на отдельные кирпичи (демонтаж перегородки) |  |  |  | 100 м2 перегородок |  | 0.055 | 1980.6 | [7 empty] | п.30.5.1
[6 empty] | ЗП | [6 empty] | 1204.44 | 1 |  |  | 66 |  |  |  | 29.37 | 1946
[6 empty] | ЭМ | [6 empty] | 776.16 | 1 |  |  | 43 |  |  |  | 6.31 | 269
[6 empty] | в т.ч. ЗПМ | [6 empty] | 67.6 | 1 |  |  | (4) |  |  |  | 29.37 | (109)
|  | Пр/812-089.0-1 |  |  |  | НР от ФОТ |  |  |  | % |  | 92 |  | 1 |  |  | 64 |  |  |  | 92 | 1891
|  | Пр/774-089.0 |  |  |  | СП от ФОТ |  |  |  | % |  | 49 |  | 1 |  |  | 34 |  |  |  | 49 | 1007
[6 empty] | ЗТР |  |  |  | чел-ч |  | 141.2 |  | 1 | [7 empty] | 7.77
[6 empty] | Всего по позиции | [10 empty] | 207 |  |  |  |  | 5113
53 |  | ОЕРЖ 15-01-019-01 |  |  |  | Гладкая облицовка стен, столбов, пилястр и откосов (без карнизных, плинтусных и угловых плиток) без установки плиток туалетного гарнитура на цементном растворе по кирпичу и бетону |  |  |  | 100 м2 поверхности облицовки |  | 0.01 | 10338.46 | [7 empty] | п.10.10.4
[6 empty] | ЗП | [6 empty] | 2093.04 | 1 |  |  | 21 |  |  |  | 29.37 | 615
[6 empty] | ЭМ | [6 empty] | 30 | 1 |  |  | 0 |  |  |  | 8.71 | 3
[6 empty] | в т.ч. ЗПМ | [6 empty] | 9.9 | 1 |  |  | (0) |  |  |  | 29.37 | (3)
[6 empty] | МР | [6 empty] | 8215.42 | 1 |  |  | 82 |  |  |  | 4.7 | 386
|  | ОССЦЖ 101-0256 |  |  |  | Плитки керамические глазурованные для внутренней облицовки стен гладкие без завала белые |  |  |  | м2 |  | -1 | 74.84 | 1 |  |  | -75 |  |  |  | 4.7 | -352
|  | ОССЦЖ 101-0258 |  |  |  | Плитки керамические глазурованные для внутренней облицовки стен гладкие без завала цветные (однотонные) |  |  |  | м2 |  | 1 | 113.66 | 1 |  |  | 114 |  |  |  | 4.7 | 534
|  | Пр/812-015.0-1 |  |  |  | НР от ФОТ |  |  |  | % |  | 90 |  | 1 |  |  | 19 |  |  |  | 90 | 556
|  | Пр/774-015.0 |  |  |  | СП от ФОТ |  |  |  | % |  | 42 |  | 1 |  |  | 9 |  |  |  | 42 | 260
[6 empty] | ЗТР |  |  |  | чел-ч |  | 228 |  | 1 | [7 empty] | 2.28
[6 empty] | Всего по позиции | [10 empty] | 170 |  |  |  |  | 2002
сантехника
54 |  | ОЕРЖ 17-01-001-18 ОПДС-2821.2011. 3.2.5.2В (демонтаж) |  |  |  | Установка поддонов душевых чугунных и стальных мелких (демонтаж) |  |  |  | 10 компл. |  | 0.1 | 3999.3 | [7 empty] | п.10.13.11
[6 empty] | ЗП | [6 empty] | 104.76 | 0.4 |  |  | 4 |  |  |  | 29.37 | 123
[6 empty] | ЭМ | [6 empty] | 59.42 | 0.4 |  |  | 2 |  |  |  | 5.94 | 14
[6 empty] | в т.ч. ЗПМ | [6 empty] | 2.67 | 0.4 |  |  | (0) |  |  |  | 29.37 | (3)
[6 empty] | МР | [6 empty] | 3835.12 | 0 |  |  | 0 |  |  |  | 2.44 | 0
|  | Пр/812-016.0-1 |  |  |  | НР от ФОТ |  |  |  | % |  | 121 |  | 1 |  |  | 5 |  |  |  | 121 | 152
|  | Пр/774-016.0 |  |  |  | СП от ФОТ |  |  |  | % |  | 72 |  | 1 |  |  | 3 |  |  |  | 72 | 91
[6 empty] | ЗТР |  |  |  | чел-ч |  | 10.89 |  | 0.4 | [7 empty] | 0.44
[6 empty] | Всего по позиции | [10 empty] | 14 |  |  |  |  | 380
55 |  | ОЕРЖр 65-4-1 |  |  |  | Демонтаж умывальников и раковин |  |  |  | 100 приборов |  | 0.01 | 445.77 | [7 empty] | п.30.15.1
[6 empty] | ЗП | [6 empty] | 437.59 | 1 |  |  | 4 |  |  |  | 29.37 | 129
[6 empty] | ЭМ | [6 empty] | 8.18 | 1 |  |  | 0 |  |  |  | 6.74 | 1
[6 empty] | в т.ч. ЗПМ | [6 empty] | 3.02 | 1 |  |  | (0) |  |  |  | 29.37 | (1)
|  | Пр/812-099.1-1 |  |  |  | НР от ФОТ |  |  |  | % |  | 87 |  | 1 |  |  | 3 |  |  |  | 87 | 113
|  | Пр/774-099.1 |  |  |  | СП от ФОТ |  |  |  | % |  | 44 |  | 1 |  |  | 2 |  |  |  | 44 | 57
[6 empty] | ЗТР |  |  |  | чел-ч |  | 51.3 |  | 1 | [7 empty] | 0.51
[6 empty] | Всего по позиции | [10 empty] | 9 |  |  |  |  | 300
56 |  | ОЕРЖр 65-3-7 |  |  |  | Снятие смесителя без душевой сетки |  |  |  | 100 шт. арматуры |  | 0.01 | 315.34 | [7 empty] | п.30.15.1
[6 empty] | ЗП | [6 empty] | 313.14 | 1 |  |  | 3 |  |  |  | 29.37 | 92
[6 empty] | ЭМ | [6 empty] | 2.2 | 1 |  |  | 0 |  |  |  | 6.74 | 0
[6 empty] | в т.ч. ЗПМ | [6 empty] | 0.81 | 1 |  |  | (0) |  |  |  | 29.37 | (0)
|  | Пр/812-099.1-1 |  |  |  | НР от ФОТ |  |  |  | % |  | 87 |  | 1 |  |  | 3 |  |  |  | 87 | 80
|  | Пр/774-099.1 |  |  |  | СП от ФОТ |  |  |  | % |  | 44 |  | 1 |  |  | 1 |  |  |  | 44 | 40
[6 empty] | ЗТР |  |  |  | чел-ч |  | 36.71 |  | 1 | [7 empty] | 0.37
[6 empty] | Всего по позиции | [10 empty] | 7 |  |  |  |  | 212
57 |  | ОЕРЖр 65-3-6 |  |  |  | Снятие смесителя с душевой сеткой |  |  |  | 100 шт. арматуры |  | 0.01 | 494.84 | [7 empty] | п.30.15.1
[6 empty] | ЗП | [6 empty] | 491.07 | 1 |  |  | 5 |  |  |  | 29.37 | 144
[6 empty] | ЭМ | [6 empty] | 3.77 | 1 |  |  | 0 |  |  |  | 6.74 | 0
[6 empty] | в т.ч. ЗПМ | [6 empty] | 1.39 | 1 |  |  | (0) |  |  |  | 29.37 | (0)
|  | Пр/812-099.1-1 |  |  |  | НР от ФОТ |  |  |  | % |  | 87 |  | 1 |  |  | 4 |  |  |  | 87 | 125
|  | Пр/774-099.1 |  |  |  | СП от ФОТ |  |  |  | % |  | 44 |  | 1 |  |  | 2 |  |  |  | 44 | 63
[6 empty] | ЗТР |  |  |  | чел-ч |  | 57.57 |  | 1 | [7 empty] | 0.58
[6 empty] | Всего по позиции | [10 empty] | 11 |  |  |  |  | 332
[6 empty] | Прямые затраты по разделу, в том числе: | [10 empty] | 648 |  |  |  |  | 9393
[6 empty] | - основная заработная плата | [10 empty] | 232 |  |  |  |  | 6870
[6 empty] | - эксплуатация машин и механизмов | [10 empty] | 69 |  |  |  |  | 445
[6 empty] | - в т.ч. зарплата машинистов | [10 empty] | 8 |  |  |  |  | 224
[6 empty] | - материальные ресурсы | [10 empty] | 347 |  |  |  |  | 2078
[6 empty] | - оборудование, мебель и инвентарь | [10 empty] | 0 |  |  |  |  | 0
[6 empty] | - перевозка и погрузо-разгрузочные работы | [10 empty] | 0 |  |  |  |  | 0
[6 empty] | Накладные расходы по разделу | [10 empty] | 222 |  |  |  |  | 6590
[6 empty] | Сметная прибыль по разделу | [10 empty] | 114 |  |  |  |  | 3362
[6 empty] | Итого по разделу | [10 empty] | 984 |  |  |  |  | 19345
Помещение №8 Кабинет логопеда
потолок
58 |  | ОЕРЖ 10-05-011-02 ОПДС-2821.2011. 3.2.5.2Е (демонтаж) |  |  |  | Устройство подвесных потолков из гипсокартонных листов (ГКЛ) по системе «КНАУФ» одноуровневых (П 113) (прим- демонтаж) |  |  |  | 100 м2 потолка |  | 0.02 | 6209.17 | [7 empty] | п.10.10.3
[6 empty] | ЗП | [6 empty] | 879.79 | 0.5 |  |  | 9 |  |  |  | 29.37 | 258
[6 empty] | ЭМ | [6 empty] | 20.38 | 0.5 |  |  | 0 |  |  |  | 4.98 | 1
[6 empty] | МР | [6 empty] | 5309 | 0 |  |  | 0 |  |  |  | 7.11 | 0
|  | Пр/812-010.0-1 |  |  |  | НР от ФОТ |  |  |  | % |  | 108 |  | 1 |  |  | 10 |  |  |  | 108 | 279
|  | Пр/774-010.0 |  |  |  | СП от ФОТ |  |  |  | % |  | 55 |  | 1 |  |  | 5 |  |  |  | 55 | 142
[6 empty] | ЗТР |  |  |  | чел-ч |  | 97 |  | 0.5 | [7 empty] | 0.97
[6 empty] | Всего по позиции | [10 empty] | 24 |  |  |  |  | 680
59 |  | ОЕРЖ 10-05-011-02 |  |  |  | Устройство подвесных потолков из гипсокартонных листов (ГКЛ) по системе «КНАУФ» одноуровневых (П 113) |  |  |  | 100 м2 потолка |  | 0.02 | 6209.17 | [7 empty] | п.10.10.3
[6 empty] | ЗП | [6 empty] | 879.79 | 1 |  |  | 18 |  |  |  | 29.37 | 517
[6 empty] | ЭМ | [6 empty] | 20.38 | 1 |  |  | 0 |  |  |  | 4.98 | 2
[6 empty] | МР | [6 empty] | 5309 | 1 |  |  | 106 |  |  |  | 7.11 | 755
|  | ОССЦЖ 201-0819 |  |  |  | Тяга подвеса 500 |  |  |  | шт. |  | 4 | 0.67 | 1 |  |  | 3 |  |  |  | 7.11 | 19
|  | Пр/812-010.0-1 |  |  |  | НР от ФОТ |  |  |  | % |  | 97 |  | 1 |  |  | 17 |  |  |  | 97 | 501
|  | Пр/774-010.0 |  |  |  | СП от ФОТ |  |  |  | % |  | 47 |  | 1 |  |  | 8 |  |  |  | 47 | 243
[6 empty] | ЗТР |  |  |  | чел-ч |  | 97 |  | 1 | [7 empty] | 1.94
[6 empty] | Всего по позиции | [10 empty] | 152 |  |  |  |  | 2037
60 |  | ОЕРЖ 15-02-019-04 {К=0.20} |  |  |  | Сплошное выравнивание внутренних поверхностей (однослойное оштукатуривание)из сухих растворных смесей толщиной до 10 мм потолков (по ГКЛ) |  |  |  | 100 м2 оштукатуриваемой поверхности |  | 0.02 | 663.26 | [7 empty] | п.30.11.3
[6 empty] | ЗП | [6 empty] | 123.17 | 1 |  |  | 2 |  |  |  | 29.37 | 72
[6 empty] | ЭМ | [6 empty] | 6.88 | 1 |  |  | 0 |  |  |  | 10.83 | 1
[6 empty] | в т.ч. ЗПМ | [6 empty] | 4.44 | 1 |  |  | (0) |  |  |  | 29.37 | (3)
[6 empty] | МР | [6 empty] | 533.21 | 1 |  |  | 11 |  |  |  | 5.37 | 57
|  | ОССЦЖ 101-1944 |  |  |  | Грунтовка для внутренних работ ВАК-01-У |  |  |  | т |  | 0.0001 | 10015.82 | 1 |  |  | 1 |  |  |  | 5.37 | 5
|  | Пр/812-015.0-1 |  |  |  | НР от ФОТ |  |  |  | % |  | 90 |  | 1 |  |  | 2 |  |  |  | 90 | 68
|  | Пр/774-015.0 |  |  |  | СП от ФОТ |  |  |  | % |  | 42 |  | 1 |  |  | 1 |  |  |  | 42 | 32
[6 empty] | ЗТР |  |  |  | чел-ч |  | 12.62 |  | 1 | [7 empty] | 0.25
[6 empty] | Всего по позиции | [10 empty] | 17 |  |  |  |  | 235
61 |  | ОЕРЖ 15-04-007-04 |  |  |  | Окраска водно-дисперсионными акриловыми составами улучшенная по сборным конструкциям потолков, подготовленным под окраску |  |  |  | 100 м2 окрашиваемой поверхности |  | 0.02 | 962.22 | [7 empty] | п.10.10.11
[6 empty] | ЗП | [6 empty] | 354.22 | 1 |  |  | 7 |  |  |  | 29.37 | 208
[6 empty] | ЭМ | [6 empty] | 8.7 | 1 |  |  | 0 |  |  |  | 6.99 | 1
[6 empty] | в т.ч. ЗПМ | [6 empty] | 0.12 | 1 |  |  | (0) |  |  |  | 29.37 | (0)
[6 empty] | МР | [6 empty] | 599.3 | 1 |  |  | 12 |  |  |  | 4.09 | 49
|  | Пр/812-015.0-1 |  |  |  | НР от ФОТ |  |  |  | % |  | 90 |  | 1 |  |  | 6 |  |  |  | 90 | 187
|  | Пр/774-015.0 |  |  |  | СП от ФОТ |  |  |  | % |  | 42 |  | 1 |  |  | 3 |  |  |  | 42 | 87
[6 empty] | ЗТР |  |  |  | чел-ч |  | 39.98 |  | 1 | [7 empty] | 0.8
[6 empty] | Всего по позиции | [10 empty] | 28 |  |  |  |  | 532
стены и проемы
62 |  | ОЕРЖр 63-7-5 |  |  |  | Разборка облицовки стен из керамических глазурованных плиток |  |  |  | 100 м2 поверхности облицовки |  | 0.055 | 785.17 | [7 empty] | п.30.13.1
[6 empty] | ЗП | [6 empty] | 584.74 | 1 |  |  | 32 |  |  |  | 29.37 | 945
[6 empty] | ЭМ | [6 empty] | 200.43 | 1 |  |  | 11 |  |  |  | 6.31 | 70
[6 empty] | в т.ч. ЗПМ | [6 empty] | 20.56 | 1 |  |  | (1) |  |  |  | 29.37 | (33)
|  | Пр/812-097.0-1 |  |  |  | НР от ФОТ |  |  |  | % |  | 90 |  | 1 |  |  | 30 |  |  |  | 90 | 880
|  | Пр/774-097.0 |  |  |  | СП от ФОТ |  |  |  | % |  | 45 |  | 1 |  |  | 15 |  |  |  | 45 | 440
[6 empty] | ЗТР |  |  |  | чел-ч |  | 74.3 |  | 1 | [7 empty] | 4.09
[6 empty] | Всего по позиции | [10 empty] | 88 |  |  |  |  | 2335
63 |  | ОЕРЖ 46-04-012-03 |  |  |  | Разборка деревянных заполнений проемов дверных и воротных (дверь) |  |  |  | 100 м2 |  | 0.018 | 1084.05 | [7 empty] | п.30.6.1
[6 empty] | ЗП | [6 empty] | 840.63 | 1 |  |  | 15 |  |  |  | 29.37 | 444
[6 empty] | ЭМ | [6 empty] | 243.42 | 1 |  |  | 4 |  |  |  | 6.31 | 28
[6 empty] | в т.ч. ЗПМ | [6 empty] | 89.78 | 1 |  |  | (2) |  |  |  | 29.37 | (47)
|  | Пр/812-040.2-1 |  |  |  | НР от ФОТ |  |  |  | % |  | 91 |  | 1 |  |  | 15 |  |  |  | 91 | 447
|  | Пр/774-040.2 |  |  |  | СП от ФОТ |  |  |  | % |  | 52 |  | 1 |  |  | 9 |  |  |  | 52 | 255
[6 empty] | ЗТР |  |  |  | чел-ч |  | 103.91 |  | 1 | [7 empty] | 1.87
[6 empty] | Всего по позиции | [10 empty] | 43 |  |  |  |  | 1174
64 |  | ОЕРЖр 55-5-1 |  |  |  | Разборка кирпичных перегородок на отдельные кирпичи (демонтаж перегородки) |  |  |  | 100 м2 перегородок |  | 0.028 | 1980.6 | [7 empty] | п.30.5.1
[6 empty] | ЗП | [6 empty] | 1204.44 | 1 |  |  | 34 |  |  |  | 29.37 | 990
[6 empty] | ЭМ | [6 empty] | 776.16 | 1 |  |  | 22 |  |  |  | 6.31 | 137
[6 empty] | в т.ч. ЗПМ | [6 empty] | 67.6 | 1 |  |  | (2) |  |  |  | 29.37 | (56)
|  | Пр/812-089.0-1 |  |  |  | НР от ФОТ |  |  |  | % |  | 92 |  | 1 |  |  | 33 |  |  |  | 92 | 962
|  | Пр/774-089.0 |  |  |  | СП от ФОТ |  |  |  | % |  | 49 |  | 1 |  |  | 18 |  |  |  | 49 | 513
[6 empty] | ЗТР |  |  |  | чел-ч |  | 141.2 |  | 1 | [7 empty] | 3.95
[6 empty] | Всего по позиции | [10 empty] | 107 |  |  |  |  | 2602
65 |  | ОЕРЖ 15-01-019-01 |  |  |  | Гладкая облицовка стен, столбов, пилястр и откосов (без карнизных, плинтусных и угловых плиток) без установки плиток туалетного гарнитура на цементном растворе по кирпичу и бетону |  |  |  | 100 м2 поверхности облицовки |  | 0.01 | 10338.46 | [7 empty] | п.10.10.4
[6 empty] | ЗП | [6 empty] | 2093.04 | 1 |  |  | 21 |  |  |  | 29.37 | 615
[6 empty] | ЭМ | [6 empty] | 30 | 1 |  |  | 0 |  |  |  | 8.71 | 3
[6 empty] | в т.ч. ЗПМ | [6 empty] | 9.9 | 1 |  |  | (0) |  |  |  | 29.37 | (3)
[6 empty] | МР | [6 empty] | 8215.42 | 1 |  |  | 82 |  |  |  | 4.7 | 386
|  | ОССЦЖ 101-0256 |  |  |  | Плитки керамические глазурованные для внутренней облицовки стен гладкие без завала белые |  |  |  | м2 |  | -1 | 74.84 | 1 |  |  | -75 |  |  |  | 4.7 | -352
|  | ОССЦЖ 101-0258 |  |  |  | Плитки керамические глазурованные для внутренней облицовки стен гладкие без завала цветные (однотонные) |  |  |  | м2 |  | 1 | 113.66 | 1 |  |  | 114 |  |  |  | 4.7 | 534
|  | Пр/812-015.0-1 |  |  |  | НР от ФОТ |  |  |  | % |  | 90 |  | 1 |  |  | 19 |  |  |  | 90 | 556
|  | Пр/774-015.0 |  |  |  | СП от ФОТ |  |  |  | % |  | 42 |  | 1 |  |  | 9 |  |  |  | 42 | 260
[6 empty] | ЗТР |  |  |  | чел-ч |  | 228 |  | 1 | [7 empty] | 2.28
[6 empty] | Всего по позиции | [10 empty] | 170 |  |  |  |  | 2002
сантехника
66 |  | ОЕРЖ 17-01-001-18 ОПДС-2821.2011. 3.2.5.2В (демонтаж) |  |  |  | Установка поддонов душевых чугунных и стальных мелких (демонтаж) |  |  |  | 10 компл. |  | 0.1 | 3999.3 | [7 empty] | п.10.13.11
[6 empty] | ЗП | [6 empty] | 104.76 | 0.4 |  |  | 4 |  |  |  | 29.37 | 123
[6 empty] | ЭМ | [6 empty] | 59.42 | 0.4 |  |  | 2 |  |  |  | 5.94 | 14
[6 empty] | в т.ч. ЗПМ | [6 empty] | 2.67 | 0.4 |  |  | (0) |  |  |  | 29.37 | (3)
[6 empty] | МР | [6 empty] | 3835.12 | 0 |  |  | 0 |  |  |  | 2.44 | 0
|  | Пр/812-016.0-1 |  |  |  | НР от ФОТ |  |  |  | % |  | 121 |  | 1 |  |  | 5 |  |  |  | 121 | 152
|  | Пр/774-016.0 |  |  |  | СП от ФОТ |  |  |  | % |  | 72 |  | 1 |  |  | 3 |  |  |  | 72 | 91
[6 empty] | ЗТР |  |  |  | чел-ч |  | 10.89 |  | 0.4 | [7 empty] | 0.44
[6 empty] | Всего по позиции | [10 empty] | 14 |  |  |  |  | 380
67 |  | ОЕРЖр 65-4-2 |  |  |  | Демонтаж унитазов и писсуаров |  |  |  | 100 приборов |  | 0.01 | 553.68 | [7 empty] | п.30.15.1
[6 empty] | ЗП | [6 empty] | 544.56 | 1 |  |  | 5 |  |  |  | 29.37 | 160
[6 empty] | ЭМ | [6 empty] | 9.12 | 1 |  |  | 0 |  |  |  | 6.74 | 1
[6 empty] | в т.ч. ЗПМ | [6 empty] | 3.36 | 1 |  |  | (0) |  |  |  | 29.37 | (1)
|  | Пр/812-099.1-1 |  |  |  | НР от ФОТ |  |  |  | % |  | 87 |  | 1 |  |  | 4 |  |  |  | 87 | 140
|  | Пр/774-099.1 |  |  |  | СП от ФОТ |  |  |  | % |  | 44 |  | 1 |  |  | 2 |  |  |  | 44 | 71
[6 empty] | ЗТР |  |  |  | чел-ч |  | 63.84 |  | 1 | [7 empty] | 0.64
[6 empty] | Всего по позиции | [10 empty] | 11 |  |  |  |  | 372
68 |  | ОЕРЖр 65-3-6 |  |  |  | Снятие смесителя с душевой сеткой |  |  |  | 100 шт. арматуры |  | 0.01 | 494.84 | [7 empty] | п.30.15.1
[6 empty] | ЗП | [6 empty] | 491.07 | 1 |  |  | 5 |  |  |  | 29.37 | 144
[6 empty] | ЭМ | [6 empty] | 3.77 | 1 |  |  | 0 |  |  |  | 6.74 | 0
[6 empty] | в т.ч. ЗПМ | [6 empty] | 1.39 | 1 |  |  | (0) |  |  |  | 29.37 | (0)
|  | Пр/812-099.1-1 |  |  |  | НР от ФОТ |  |  |  | % |  | 87 |  | 1 |  |  | 4 |  |  |  | 87 | 125
|  | Пр/774-099.1 |  |  |  | СП от ФОТ |  |  |  | % |  | 44 |  | 1 |  |  | 2 |  |  |  | 44 | 63
[6 empty] | ЗТР |  |  |  | чел-ч |  | 57.57 |  | 1 | [7 empty] | 0.58
[6 empty] | Всего по позиции | [10 empty] | 11 |  |  |  |  | 332
[6 empty] | Прямые затраты по разделу, в том числе: | [10 empty] | 445 |  |  |  |  | 6187
[6 empty] | - основная заработная плата | [10 empty] | 152 |  |  |  |  | 4476
[6 empty] | - эксплуатация машин и механизмов | [10 empty] | 39 |  |  |  |  | 258
[6 empty] | - в т.ч. зарплата машинистов | [10 empty] | 5 |  |  |  |  | 146
[6 empty] | - материальные ресурсы | [10 empty] | 254 |  |  |  |  | 1453
[6 empty] | - оборудование, мебель и инвентарь | [10 empty] | 0 |  |  |  |  | 0
[6 empty] | - перевозка и погрузо-разгрузочные работы | [10 empty] | 0 |  |  |  |  | 0
[6 empty] | Накладные расходы по разделу | [10 empty] | 145 |  |  |  |  | 4297
[6 empty] | Сметная прибыль по разделу | [10 empty] | 75 |  |  |  |  | 2197
[6 empty] | Итого по разделу | [10 empty] | 665 |  |  |  |  | 12681
Помещение №10 Буфет
стены и проемы
69 |  | ОЕРЖ 10-05-001-01 |  |  |  | Устройство перегородок из гипсокартонных листов (ГКЛ) по системе «КНАУФ» с одинарным металлическим каркасом и однослойной обшивкой с обеих сторон (С 111) глухих (прим. заделка дверного проема ГКЛВ) |  |  |  | 100 м2 перегородок (за вычетом проемов) |  | 0.018 | 7685.55 | [7 empty] | п.10.10.3
[6 empty] | ЗП | [6 empty] | 888.86 | 1 |  |  | 16 |  |  |  | 29.37 | 470
[6 empty] | ЭМ | [6 empty] | 29.19 | 1 |  |  | 1 |  |  |  | 4.98 | 3
[6 empty] | МР | [6 empty] | 6767.5 | 1 |  |  | 122 |  |  |  | 7.11 | 866
|  | ОССЦЖ 101-2509 |  |  |  | Листы гипсокартонные ГКЛ 12,5 мм |  |  |  | м2 |  | -3.78 | 15.08 | 1 |  |  | -57 |  |  |  | 7.11 | -405
|  | ОССЦЖ 101-2512 |  |  |  | Листы гипсокартонные ГКЛВ 12,5 мм |  |  |  | м2 |  | 3.78 | 20.58 | 1 |  |  | 78 |  |  |  | 7.11 | 553
|  | Пр/812-010.0-1 |  |  |  | НР от ФОТ |  |  |  | % |  | 97 |  | 1 |  |  | 16 |  |  |  | 97 | 456
|  | Пр/774-010.0 |  |  |  | СП от ФОТ |  |  |  | % |  | 47 |  | 1 |  |  | 8 |  |  |  | 47 | 221
[6 empty] | ЗТР |  |  |  | чел-ч |  | 98 |  | 1 | [7 empty] | 1.76
[6 empty] | Всего по позиции | [10 empty] | 184 |  |  |  |  | 2164
70 |  | ОЕРЖ 15-02-019-03 {К=0.20} |  |  |  | Сплошное выравнивание внутренних поверхностей (однослойное оштукатуривание)из сухих растворных смесей толщиной до 10 мм стен (по ГКЛВ) |  |  |  | 100 м2 оштукатуриваемой поверхности |  | 0.018 | 558.46 | [7 empty] | п.30.11.3
[6 empty] | ЗП | [6 empty] | 95.27 | 1 |  |  | 2 |  |  |  | 29.37 | 50
[6 empty] | ЭМ | [6 empty] | 5.88 | 1 |  |  | 0 |  |  |  | 10.83 | 1
[6 empty] | в т.ч. ЗПМ | [6 empty] | 3.81 | 1 |  |  | (0) |  |  |  | 29.37 | (2)
[6 empty] | МР | [6 empty] | 457.31 | 1 |  |  | 8 |  |  |  | 5.37 | 44
|  | Пр/812-015.0-1 |  |  |  | НР от ФОТ |  |  |  | % |  | 90 |  | 1 |  |  | 2 |  |  |  | 90 | 47
|  | Пр/774-015.0 |  |  |  | СП от ФОТ |  |  |  | % |  | 42 |  | 1 |  |  | 1 |  |  |  | 42 | 22
[6 empty] | ЗТР |  |  |  | чел-ч |  | 10.378 |  | 1 | [7 empty] | 0.19
[6 empty] | Всего по позиции | [10 empty] | 13 |  |  |  |  | 164
71 |  | ОЕРЖ 15-04-007-03 |  |  |  | Окраска водно-дисперсионными акриловыми составами улучшенная по сборным конструкциям стен, подготовленным под окраску (огрунтовка, окраска за два раза стен) |  |  |  | 100 м2 окрашиваемой поверхности |  | 0.276 | 848.04 | [7 empty] | п.10.10.11
[6 empty] | ЗП | [6 empty] | 289.99 | 1 |  |  | 80 |  |  |  | 29.37 | 2351
[6 empty] | ЭМ | [6 empty] | 8.7 | 1 |  |  | 2 |  |  |  | 6.99 | 17
[6 empty] | в т.ч. ЗПМ | [6 empty] | 0.12 | 1 |  |  | (0) |  |  |  | 29.37 | (1)
[6 empty] | МР | [6 empty] | 549.35 | 1 |  |  | 152 |  |  |  | 4.09 | 620
|  | Пр/812-015.0-1 |  |  |  | НР от ФОТ |  |  |  | % |  | 90 |  | 1 |  |  | 72 |  |  |  | 90 | 2117
|  | Пр/774-015.0 |  |  |  | СП от ФОТ |  |  |  | % |  | 42 |  | 1 |  |  | 34 |  |  |  | 42 | 988
[6 empty] | ЗТР |  |  |  | чел-ч |  | 32.73 |  | 1 | [7 empty] | 9.03
[6 empty] | Всего по позиции | [10 empty] | 340 |  |  |  |  | 6093
72 |  | ОЕРЖ 15-04-007-03 |  |  |  | Окраска водно-дисперсионными акриловыми составами улучшенная по сборным конструкциям стен, подготовленным под окраску (огрунтовка, окраска за два раза откосов) |  |  |  | 100 м2 окрашиваемой поверхности |  | 0.0153 | 848.04 | [7 empty] | п.10.10.11
[6 empty] | ЗП | [6 empty] | 289.99 | 1 |  |  | 4 |  |  |  | 29.37 | 130
[6 empty] | ЭМ | [6 empty] | 8.7 | 1 |  |  | 0 |  |  |  | 6.99 | 1
[6 empty] | в т.ч. ЗПМ | [6 empty] | 0.12 | 1 |  |  | (0) |  |  |  | 29.37 | (0)
[6 empty] | МР | [6 empty] | 549.35 | 1 |  |  | 8 |  |  |  | 4.09 | 34
|  | Пр/812-015.0-1 |  |  |  | НР от ФОТ |  |  |  | % |  | 90 |  | 1 |  |  | 4 |  |  |  | 90 | 117
|  | Пр/774-015.0 |  |  |  | СП от ФОТ |  |  |  | % |  | 42 |  | 1 |  |  | 2 |  |  |  | 42 | 55
[6 empty] | ЗТР |  |  |  | чел-ч |  | 32.73 |  | 1 | [7 empty] | 0.5
[6 empty] | Всего по позиции | [10 empty] | 18 |  |  |  |  | 337
пол
73 |  | ОЕРЖ 11-01-039-04 |  |  |  | Устройство плинтусов из плиток керамических (прим. устройство сапожка из керамогранитной плитки h=100мм) |  |  |  | 100 м плинтуса |  | 0.009 | 2950.22 | [7 empty] | п.10.9.16
[6 empty] | ЗП | [6 empty] | 224.44 | 1 |  |  | 2 |  |  |  | 29.37 | 59
[6 empty] | ЭМ | [6 empty] | 5.05 | 1 |  |  | 0 |  |  |  | 7.28 | 0
[6 empty] | МР | [6 empty] | 2720.73 | 1 |  |  | 24 |  |  |  | 4.12 | 101
|  | Пр/812-011.0-1 |  |  |  | НР от ФОТ |  |  |  | % |  | 101 |  | 1 |  |  | 2 |  |  |  | 101 | 60
|  | Пр/774-011.0 |  |  |  | СП от ФОТ |  |  |  | % |  | 55 |  | 1 |  |  | 1 |  |  |  | 55 | 32
[6 empty] | ЗТР |  |  |  | чел-ч |  | 23.6 |  | 1 | [7 empty] | 0.21
[6 empty] | Всего по позиции | [10 empty] | 29 |  |  |  |  | 252
[6 empty] | Прямые затраты по разделу, в том числе: | [10 empty] | 442 |  |  |  |  | 4895
[6 empty] | - основная заработная плата | [10 empty] | 104 |  |  |  |  | 3060
[6 empty] | - эксплуатация машин и механизмов | [10 empty] | 3 |  |  |  |  | 22
[6 empty] | - в т.ч. зарплата машинистов | [10 empty] | 0 |  |  |  |  | 3
[6 empty] | - материальные ресурсы | [10 empty] | 335 |  |  |  |  | 1813
[6 empty] | - оборудование, мебель и инвентарь | [10 empty] | 0 |  |  |  |  | 0
[6 empty] | - перевозка и погрузо-разгрузочные работы | [10 empty] | 0 |  |  |  |  | 0
[6 empty] | Накладные расходы по разделу | [10 empty] | 96 |  |  |  |  | 2797
[6 empty] | Сметная прибыль по разделу | [10 empty] | 46 |  |  |  |  | 1318
[6 empty] | Итого по разделу | [10 empty] | 584 |  |  |  |  | 9010
Помещение №11 Буфет
стены и проемы
74 |  | ОЕРЖр 55-5-1 |  |  |  | Разборка кирпичных перегородок на отдельные кирпичи (раскрытие дверного проема в перегородке) |  |  |  | 100 м2 перегородок |  | 0.019 | 1980.6 | [7 empty] | п.30.5.1
[6 empty] | ЗП | [6 empty] | 1204.44 | 1 |  |  | 23 |  |  |  | 29.37 | 672
[6 empty] | ЭМ | [6 empty] | 776.16 | 1 |  |  | 15 |  |  |  | 6.31 | 93
[6 empty] | в т.ч. ЗПМ | [6 empty] | 67.6 | 1 |  |  | (1) |  |  |  | 29.37 | (38)
|  | Пр/812-089.0-1 |  |  |  | НР от ФОТ |  |  |  | % |  | 92 |  | 1 |  |  | 22 |  |  |  | 92 | 653
|  | Пр/774-089.0 |  |  |  | СП от ФОТ |  |  |  | % |  | 49 |  | 1 |  |  | 12 |  |  |  | 49 | 348
[6 empty] | ЗТР |  |  |  | чел-ч |  | 141.2 |  | 1 | [7 empty] | 2.68
[6 empty] | Всего по позиции | [10 empty] | 72 |  |  |  |  | 1766
75 |  | ОЕРЖ 10-05-001-01 |  |  |  | Устройство перегородок из гипсокартонных листов (ГКЛ) по системе «КНАУФ» с одинарным металлическим каркасом и однослойной обшивкой с обеих сторон (С 111) глухих (прим. заделка дверного проема ГКЛВ) |  |  |  | 100 м2 перегородок (за вычетом проемов) |  | 0.018 | 7685.55 | [7 empty] | п.10.10.3
[6 empty] | ЗП | [6 empty] | 888.86 | 1 |  |  | 16 |  |  |  | 29.37 | 470
[6 empty] | ЭМ | [6 empty] | 29.19 | 1 |  |  | 1 |  |  |  | 4.98 | 3
[6 empty] | МР | [6 empty] | 6767.5 | 1 |  |  | 122 |  |  |  | 7.11 | 866
|  | ОССЦЖ 101-2509 |  |  |  | Листы гипсокартонные ГКЛ 12,5 мм |  |  |  | м2 |  | -3.78 | 15.08 | 1 |  |  | -57 |  |  |  | 7.11 | -405
|  | ОССЦЖ 101-2512 |  |  |  | Листы гипсокартонные ГКЛВ 12,5 мм |  |  |  | м2 |  | 3.78 | 20.58 | 1 |  |  | 78 |  |  |  | 7.11 | 553
|  | Пр/812-010.0-1 |  |  |  | НР от ФОТ |  |  |  | % |  | 97 |  | 1 |  |  | 16 |  |  |  | 97 | 456
|  | Пр/774-010.0 |  |  |  | СП от ФОТ |  |  |  | % |  | 47 |  | 1 |  |  | 8 |  |  |  | 47 | 221
[6 empty] | ЗТР |  |  |  | чел-ч |  | 98 |  | 1 | [7 empty] | 1.76
[6 empty] | Всего по позиции | [10 empty] | 184 |  |  |  |  | 2164
76 |  | ОЕРЖ 15-02-019-03 {К=0.20} |  |  |  | Сплошное выравнивание внутренних поверхностей (однослойное оштукатуривание)из сухих растворных смесей толщиной до 10 мм стен (по ГКЛВ) |  |  |  | 100 м2 оштукатуриваемой поверхности |  | 0.018 | 558.46 | [7 empty] | п.30.11.3
[6 empty] | ЗП | [6 empty] | 95.27 | 1 |  |  | 2 |  |  |  | 29.37 | 50
[6 empty] | ЭМ | [6 empty] | 5.88 | 1 |  |  | 0 |  |  |  | 10.83 | 1
[6 empty] | в т.ч. ЗПМ | [6 empty] | 3.81 | 1 |  |  | (0) |  |  |  | 29.37 | (2)
[6 empty] | МР | [6 empty] | 457.31 | 1 |  |  | 8 |  |  |  | 5.37 | 44
|  | Пр/812-015.0-1 |  |  |  | НР от ФОТ |  |  |  | % |  | 90 |  | 1 |  |  | 2 |  |  |  | 90 | 47
|  | Пр/774-015.0 |  |  |  | СП от ФОТ |  |  |  | % |  | 42 |  | 1 |  |  | 1 |  |  |  | 42 | 22
[6 empty] | ЗТР |  |  |  | чел-ч |  | 10.378 |  | 1 | [7 empty] | 0.19
[6 empty] | Всего по позиции | [10 empty] | 13 |  |  |  |  | 164
77 |  | ОЕРЖ 15-04-007-03 |  |  |  | Окраска водно-дисперсионными акриловыми составами улучшенная по сборным конструкциям стен, подготовленным под окраску (огрунтовка, окраска за два раза стен) |  |  |  | 100 м2 окрашиваемой поверхности |  | 0.2411 | 848.04 | [7 empty] | п.10.10.11
[6 empty] | ЗП | [6 empty] | 289.99 | 1 |  |  | 70 |  |  |  | 29.37 | 2053
[6 empty] | ЭМ | [6 empty] | 8.7 | 1 |  |  | 2 |  |  |  | 6.99 | 15
[6 empty] | в т.ч. ЗПМ | [6 empty] | 0.12 | 1 |  |  | (0) |  |  |  | 29.37 | (1)
[6 empty] | МР | [6 empty] | 549.35 | 1 |  |  | 132 |  |  |  | 4.09 | 542
|  | Пр/812-015.0-1 |  |  |  | НР от ФОТ |  |  |  | % |  | 90 |  | 1 |  |  | 63 |  |  |  | 90 | 1849
|  | Пр/774-015.0 |  |  |  | СП от ФОТ |  |  |  | % |  | 42 |  | 1 |  |  | 29 |  |  |  | 42 | 863
[6 empty] | ЗТР |  |  |  | чел-ч |  | 32.73 |  | 1 | [7 empty] | 7.89
[6 empty] | Всего по позиции | [10 empty] | 296 |  |  |  |  | 5322
78 |  | ОЕРЖ 10-01-039-01 |  |  |  | Установка блоков в наружных и внутренних дверных проемах в каменных стенах, площадь проема до 3 м2 |  |  |  | 100 м2 проемов |  | 0.018 | 27710.04 | [7 empty] | п.10.5.1
[6 empty] | ЗП | [6 empty] | 957.29 | 1 |  |  | 17 |  |  |  | 29.37 | 506
[6 empty] | ЭМ | [6 empty] | 1249.33 | 1 |  |  | 22 |  |  |  | 6.49 | 146
[6 empty] | в т.ч. ЗПМ | [6 empty] | 153.23 | 1 |  |  | (3) |  |  |  | 29.37 | (81)
[6 empty] | МР | [6 empty] | 25503.42 | 1 |  |  | 459 |  |  |  | 7.33 | 3365
|  | ОССЦЖ 203-0223 |  |  |  | Блоки дверные с рамочными полотнами однопольные ДН 21-10, площадь 2,05 м2; ДН 24-10, площадь 2,35 м2 |  |  |  | м2 |  | -1.8 | 227.69 | 1 |  |  | -410 |  |  |  | 7.33 | -3004
|  | ОССЦЖ 101-0889 |  |  |  | Скобяные изделия для блоков входных дверей в помещение однопольных |  |  |  | компл. |  | 1 | 102.6 | 1 |  |  | 103 |  |  |  | 4.77 | 489
|  | ОССЦЖ 203-0198 |  |  |  | Блоки дверные однопольные с полотном глухим ДГ 21-7, площадь 1,39 м2; ДГ 21-8, площадь 1,59 м2 |  |  |  | м2 |  | 1.8 | 235.65 | 1 |  |  | 424 |  |  |  | 7.33 | 3109
|  | Пр/812-010.0-1 |  |  |  | НР от ФОТ |  |  |  | % |  | 97 |  | 1 |  |  | 19 |  |  |  | 97 | 569
|  | Пр/774-010.0 |  |  |  | СП от ФОТ |  |  |  | % |  | 47 |  | 1 |  |  | 9 |  |  |  | 47 | 276
[6 empty] | ЗТР |  |  |  | чел-ч |  | 104.28 |  | 1 | [7 empty] | 1.88
[6 empty] | Всего по позиции | [10 empty] | 643 |  |  |  |  | 5456
79 |  | ОЕРЖ 15-04-007-03 |  |  |  | Окраска водно-дисперсионными акриловыми составами улучшенная по сборным конструкциям стен, подготовленным под окраску (огрунтовка, окраска за два раза откосов) |  |  |  | 100 м2 окрашиваемой поверхности |  | 0.016 | 848.04 | [7 empty] | п.10.10.11
[6 empty] | ЗП | [6 empty] | 289.99 | 1 |  |  | 5 |  |  |  | 29.37 | 136
[6 empty] | ЭМ | [6 empty] | 8.7 | 1 |  |  | 0 |  |  |  | 6.99 | 1
[6 empty] | в т.ч. ЗПМ | [6 empty] | 0.12 | 1 |  |  | (0) |  |  |  | 29.37 | (0)
[6 empty] | МР | [6 empty] | 549.35 | 1 |  |  | 9 |  |  |  | 4.09 | 36
|  | Пр/812-015.0-1 |  |  |  | НР от ФОТ |  |  |  | % |  | 90 |  | 1 |  |  | 5 |  |  |  | 90 | 122
|  | Пр/774-015.0 |  |  |  | СП от ФОТ |  |  |  | % |  | 42 |  | 1 |  |  | 2 |  |  |  | 42 | 57
[6 empty] | ЗТР |  |  |  | чел-ч |  | 32.73 |  | 1 | [7 empty] | 0.52
[6 empty] | Всего по позиции | [10 empty] | 21 |  |  |  |  | 352
пол
80 |  | ОЕРЖ 11-01-039-04 |  |  |  | Устройство плинтусов из плиток керамических (прим. устройство сапожка из керамогранитной плитки h=100мм) |  |  |  | 100 м плинтуса |  | 0.009 | 2950.22 | [7 empty] | п.10.9.16
[6 empty] | ЗП | [6 empty] | 224.44 | 1 |  |  | 2 |  |  |  | 29.37 | 59
[6 empty] | ЭМ | [6 empty] | 5.05 | 1 |  |  | 0 |  |  |  | 7.28 | 0
[6 empty] | МР | [6 empty] | 2720.73 | 1 |  |  | 24 |  |  |  | 4.12 | 101
|  | Пр/812-011.0-1 |  |  |  | НР от ФОТ |  |  |  | % |  | 101 |  | 1 |  |  | 2 |  |  |  | 101 | 60
|  | Пр/774-011.0 |  |  |  | СП от ФОТ |  |  |  | % |  | 55 |  | 1 |  |  | 1 |  |  |  | 55 | 32
[6 empty] | ЗТР |  |  |  | чел-ч |  | 23.6 |  | 1 | [7 empty] | 0.21
[6 empty] | Всего по позиции | [10 empty] | 29 |  |  |  |  | 252
[6 empty] | Прямые затраты по разделу, в том числе: | [10 empty] | 1067 |  |  |  |  | 9901
[6 empty] | - основная заработная плата | [10 empty] | 135 |  |  |  |  | 3946
[6 empty] | - эксплуатация машин и механизмов | [10 empty] | 40 |  |  |  |  | 259
[6 empty] | - в т.ч. зарплата машинистов | [10 empty] | 4 |  |  |  |  | 122
[6 empty] | - материальные ресурсы | [10 empty] | 892 |  |  |  |  | 5696
[6 empty] | - оборудование, мебель и инвентарь | [10 empty] | 0 |  |  |  |  | 0
[6 empty] | - перевозка и погрузо-разгрузочные работы | [10 empty] | 0 |  |  |  |  | 0
[6 empty] | Накладные расходы по разделу | [10 empty] | 129 |  |  |  |  | 3756
[6 empty] | Сметная прибыль по разделу | [10 empty] | 62 |  |  |  |  | 1819
[6 empty] | Итого по разделу | [10 empty] | 1258 |  |  |  |  | 15476
Помещение №12
стены и проемы
81 |  | ОЕРЖ 15-04-007-03 |  |  |  | Окраска водно-дисперсионными акриловыми составами улучшенная по сборным конструкциям стен, подготовленным под окраску (огрунтовка, окраска за два раза стен) |  |  |  | 100 м2 окрашиваемой поверхности |  | 0.49 | 848.04 | [7 empty] | п.10.10.11
[6 empty] | ЗП | [6 empty] | 289.99 | 1 |  |  | 142 |  |  |  | 29.37 | 4173
[6 empty] | ЭМ | [6 empty] | 8.7 | 1 |  |  | 4 |  |  |  | 6.99 | 30
[6 empty] | в т.ч. ЗПМ | [6 empty] | 0.12 | 1 |  |  | (0) |  |  |  | 29.37 | (2)
[6 empty] | МР | [6 empty] | 549.35 | 1 |  |  | 269 |  |  |  | 4.09 | 1101
|  | Пр/812-015.0-1 |  |  |  | НР от ФОТ |  |  |  | % |  | 90 |  | 1 |  |  | 128 |  |  |  | 90 | 3758
|  | Пр/774-015.0 |  |  |  | СП от ФОТ |  |  |  | % |  | 42 |  | 1 |  |  | 60 |  |  |  | 42 | 1754
[6 empty] | ЗТР |  |  |  | чел-ч |  | 32.73 |  | 1 | [7 empty] | 16.04
[6 empty] | Всего по позиции | [10 empty] | 603 |  |  |  |  | 10816
82 |  | ОЕРЖ 15-04-007-03 |  |  |  | Окраска водно-дисперсионными акриловыми составами улучшенная по сборным конструкциям стен, подготовленным под окраску (огрунтовка, окраска за два раза откосов) |  |  |  | 100 м2 окрашиваемой поверхности |  | 0.031 | 848.04 | [7 empty] | п.10.10.11
[6 empty] | ЗП | [6 empty] | 289.99 | 1 |  |  | 9 |  |  |  | 29.37 | 264
[6 empty] | ЭМ | [6 empty] | 8.7 | 1 |  |  | 0 |  |  |  | 6.99 | 2
[6 empty] | в т.ч. ЗПМ | [6 empty] | 0.12 | 1 |  |  | (0) |  |  |  | 29.37 | (0)
[6 empty] | МР | [6 empty] | 549.35 | 1 |  |  | 17 |  |  |  | 4.09 | 70
|  | Пр/812-015.0-1 |  |  |  | НР от ФОТ |  |  |  | % |  | 90 |  | 1 |  |  | 8 |  |  |  | 90 | 238
|  | Пр/774-015.0 |  |  |  | СП от ФОТ |  |  |  | % |  | 42 |  | 1 |  |  | 4 |  |  |  | 42 | 111
[6 empty] | ЗТР |  |  |  | чел-ч |  | 32.73 |  | 1 | [7 empty] | 1.01
[6 empty] | Всего по позиции | [10 empty] | 38 |  |  |  |  | 685
[6 empty] | Прямые затраты по разделу, в том числе: | [10 empty] | 441 |  |  |  |  | 5640
[6 empty] | - основная заработная плата | [10 empty] | 151 |  |  |  |  | 4437
[6 empty] | - эксплуатация машин и механизмов | [10 empty] | 4 |  |  |  |  | 32
[6 empty] | - в т.ч. зарплата машинистов | [10 empty] | 0 |  |  |  |  | 2
[6 empty] | - материальные ресурсы | [10 empty] | 286 |  |  |  |  | 1171
[6 empty] | - оборудование, мебель и инвентарь | [10 empty] | 0 |  |  |  |  | 0
[6 empty] | - перевозка и погрузо-разгрузочные работы | [10 empty] | 0 |  |  |  |  | 0
[6 empty] | Накладные расходы по разделу | [10 empty] | 136 |  |  |  |  | 3996
[6 empty] | Сметная прибыль по разделу | [10 empty] | 64 |  |  |  |  | 1865
[6 empty] | Итого по разделу | [10 empty] | 641 |  |  |  |  | 11501
Помещение №13
потолок
83 |  | ОЕРЖ 15-01-047-15 ОПДС-2821.2011. 3.2.5.2Е (демонтаж) |  |  |  | Устройство подвесных потолков типа <Армстронг> по каркасу из оцинкованного профиля (прим- демонтаж) |  |  |  | 100 м2 поверхности облицовки |  | 0.036 | 5783.22 | [7 empty] | п.10.10.10
[6 empty] | ЗП | [6 empty] | 963.12 | 0.5 |  |  | 17 |  |  |  | 29.37 | 509
[6 empty] | ЭМ | [6 empty] | 419.94 | 0.5 |  |  | 8 |  |  |  | 6.98 | 53
[6 empty] | в т.ч. ЗПМ | [6 empty] | 8.82 | 0.5 |  |  | (0) |  |  |  | 29.37 | (5)
[6 empty] | МР | [6 empty] | 4400.16 | 0 |  |  | 0 |  |  |  | 7.39 | 0
|  | Пр/812-015.0-1 |  |  |  | НР от ФОТ |  |  |  | % |  | 100 |  | 1 |  |  | 17 |  |  |  | 100 | 514
|  | Пр/774-015.0 |  |  |  | СП от ФОТ |  |  |  | % |  | 49 |  | 1 |  |  | 8 |  |  |  | 49 | 252
[6 empty] | ЗТР |  |  |  | чел-ч |  | 102.46 |  | 0.5 | [7 empty] | 1.84
[6 empty] | Всего по позиции | [10 empty] | 50 |  |  |  |  | 1328
84 |  | ОЕРЖ 15-01-047-15 |  |  |  | Устройство подвесных потолков типа <Армстронг> по каркасу из оцинкованного профиля |  |  |  | 100 м2 поверхности облицовки |  | 0.036 | 5783.22 | [7 empty] | п.10.10.10
[6 empty] | ЗП | [6 empty] | 963.12 | 1 |  |  | 35 |  |  |  | 29.37 | 1018
[6 empty] | ЭМ | [6 empty] | 419.94 | 1 |  |  | 15 |  |  |  | 6.98 | 106
[6 empty] | в т.ч. ЗПМ | [6 empty] | 8.82 | 1 |  |  | (0) |  |  |  | 29.37 | (9)
[6 empty] | МР | [6 empty] | 4400.16 | 1 |  |  | 158 |  |  |  | 7.39 | 1171
|  | Пр/812-015.0-1 |  |  |  | НР от ФОТ |  |  |  | % |  | 90 |  | 1 |  |  | 32 |  |  |  | 90 | 924
|  | Пр/774-015.0 |  |  |  | СП от ФОТ |  |  |  | % |  | 42 |  | 1 |  |  | 15 |  |  |  | 42 | 431
[6 empty] | ЗТР |  |  |  | чел-ч |  | 102.46 |  | 1 | [7 empty] | 3.69
[6 empty] | Всего по позиции | [10 empty] | 255 |  |  |  |  | 3650
стены и проемы
85 |  | ОЕРЖ 46-04-001-04 |  |  |  | Разборка кирпичных стен (раскрытие дверного проема во внутренней несущей стене 380мм) |  |  |  | 1 м3 |  | 0.76 | 205.84 | [7 empty] | п.30.5.1
[6 empty] | ЗП | [6 empty] | 73.01 | 1 |  |  | 55 |  |  |  | 29.37 | 1630
[6 empty] | ЭМ | [6 empty] | 132.83 | 1 |  |  | 101 |  |  |  | 6.31 | 637
[6 empty] | в т.ч. ЗПМ | [6 empty] | 11.57 | 1 |  |  | (9) |  |  |  | 29.37 | (258)
|  | Пр/812-040.2-1 |  |  |  | НР от ФОТ |  |  |  | % |  | 91 |  | 1 |  |  | 58 |  |  |  | 91 | 1718
|  | Пр/774-040.2 |  |  |  | СП от ФОТ |  |  |  | % |  | 52 |  | 1 |  |  | 33 |  |  |  | 52 | 982
[6 empty] | ЗТР |  |  |  | чел-ч |  | 8.24 |  | 1 | [7 empty] | 6.26
[6 empty] | Всего по позиции | [10 empty] | 247 |  |  |  |  | 4967
86 |  | ОЕРЖ 10-05-001-02 |  |  |  | Устройство перегородок из гипсокартонных листов (ГКЛ) по системе «КНАУФ» с одинарным металлическим каркасом и однослойной обшивкой с обеих сторон (С 111) с одним дверным проемом |  |  |  | 100 м2 перегородок (за вычетом проемов) |  | 0.266 | 8698.02 | [7 empty] | п.10.10.3
[6 empty] | ЗП | [6 empty] | 934.21 | 1 |  |  | 248 |  |  |  | 29.37 | 7298
[6 empty] | ЭМ | [6 empty] | 39.27 | 1 |  |  | 10 |  |  |  | 4.98 | 52
[6 empty] | МР | [6 empty] | 7724.54 | 1 |  |  | 2055 |  |  |  | 7.11 | 14609
|  | ОССЦЖ 101-2509 |  |  |  | Листы гипсокартонные ГКЛ 12,5 мм |  |  |  | м2 |  | -60.116 | 15.08 | 1 |  |  | -907 |  |  |  | 7.11 | -6446
|  | ОССЦЖ 101-2512 |  |  |  | Листы гипсокартонные ГКЛВ 12,5 мм |  |  |  | м2 |  | 60.116 | 20.58 | 1 |  |  | 1237 |  |  |  | 7.11 | 8796
|  | Пр/812-010.0-1 |  |  |  | НР от ФОТ |  |  |  | % |  | 97 |  | 1 |  |  | 241 |  |  |  | 97 | 7079
|  | Пр/774-010.0 |  |  |  | СП от ФОТ |  |  |  | % |  | 47 |  | 1 |  |  | 117 |  |  |  | 47 | 3430
[6 empty] | ЗТР |  |  |  | чел-ч |  | 103 |  | 1 | [7 empty] | 27.4
[6 empty] | Всего по позиции | [10 empty] | 3001 |  |  |  |  | 34818
87 |  | ОЕРЖ 15-02-019-03 {К=0.20} |  |  |  | Сплошное выравнивание внутренних поверхностей (однослойное оштукатуривание)из сухих растворных смесей толщиной до 10 мм стен (по ГКЛВ) |  |  |  | 100 м2 оштукатуриваемой поверхности |  | 0.184 | 558.46 | [7 empty] | п.30.11.3
[6 empty] | ЗП | [6 empty] | 95.27 | 1 |  |  | 18 |  |  |  | 29.37 | 515
[6 empty] | ЭМ | [6 empty] | 5.88 | 1 |  |  | 1 |  |  |  | 10.83 | 12
[6 empty] | в т.ч. ЗПМ | [6 empty] | 3.81 | 1 |  |  | (1) |  |  |  | 29.37 | (21)
[6 empty] | МР | [6 empty] | 457.31 | 1 |  |  | 84 |  |  |  | 5.37 | 452
|  | ОССЦЖ 101-1944 |  |  |  | Грунтовка для внутренних работ ВАК-01-У |  |  |  | т |  | 0.0005 | 10015.82 | 1 |  |  | 5 |  |  |  | 5.37 | 27
|  | Пр/812-015.0-1 |  |  |  | НР от ФОТ |  |  |  | % |  | 90 |  | 1 |  |  | 17 |  |  |  | 90 | 482
|  | Пр/774-015.0 |  |  |  | СП от ФОТ |  |  |  | % |  | 42 |  | 1 |  |  | 8 |  |  |  | 42 | 225
[6 empty] | ЗТР |  |  |  | чел-ч |  | 10.378 |  | 1 | [7 empty] | 1.91
[6 empty] | Всего по позиции | [10 empty] | 133 |  |  |  |  | 1713
88 |  | ОЕРЖ 15-04-007-03 |  |  |  | Окраска водно-дисперсионными акриловыми составами улучшенная по сборным конструкциям стен, подготовленным под окраску (огрунтовка, окраска за два раза стен) |  |  |  | 100 м2 окрашиваемой поверхности |  | 0.396 | 848.04 | [7 empty] | п.10.10.11
[6 empty] | ЗП | [6 empty] | 289.99 | 1 |  |  | 115 |  |  |  | 29.37 | 3373
[6 empty] | ЭМ | [6 empty] | 8.7 | 1 |  |  | 3 |  |  |  | 6.99 | 24
[6 empty] | в т.ч. ЗПМ | [6 empty] | 0.12 | 1 |  |  | (0) |  |  |  | 29.37 | (1)
[6 empty] | МР | [6 empty] | 549.35 | 1 |  |  | 218 |  |  |  | 4.09 | 890
|  | Пр/812-015.0-1 |  |  |  | НР от ФОТ |  |  |  | % |  | 90 |  | 1 |  |  | 104 |  |  |  | 90 | 3037
|  | Пр/774-015.0 |  |  |  | СП от ФОТ |  |  |  | % |  | 42 |  | 1 |  |  | 48 |  |  |  | 42 | 1417
[6 empty] | ЗТР |  |  |  | чел-ч |  | 32.73 |  | 1 | [7 empty] | 12.96
[6 empty] | Всего по позиции | [10 empty] | 488 |  |  |  |  | 8741
89 |  | ОЕРЖ 09-04-012-01 |  |  |  | Установка металлических дверных блоков в готовые проемы |  |  |  | 1 м2 проема |  | 1.8 | 69.02 | [7 empty] | п.10.5.3
[6 empty] | ЗП | [6 empty] | 23.81 | 1 |  |  | 43 |  |  |  | 29.37 | 1259
[6 empty] | ЭМ | [6 empty] | 18.6 | 1 |  |  | 33 |  |  |  | 6.02 | 202
[6 empty] | МР | [6 empty] | 26.61 | 1 |  |  | 48 |  |  |  | 10.86 | 520
|  | ОССЦЖ 101-0889 |  |  |  | Скобяные изделия для блоков входных дверей в помещение однопольных |  |  |  | компл. |  | 1 | 102.6 | 1 |  |  | 103 |  |  |  | 4.77 | 489
|  | ОССЦЖ 203-8116 |  |  |  | Дверь противопожарная металлическая однопольная ДПМ-01/30, размером 900х2100 мм (прим. дверь для больничных палат и кабинетов в металлическом коробе с покрытием HPL и CPL "Медпроф") |  |  |  | шт. |  | 1 | 2391.25 | 1 |  |  | 2391 |  |  |  | 7.33 | 17528
|  | Пр/812-009.0-1 |  |  |  | НР от ФОТ |  |  |  | % |  | 93 |  | 1 |  |  | 40 |  |  |  | 93 | 1171
|  | Пр/774-009.0 |  |  |  | СП от ФОТ |  |  |  | % |  | 62 |  | 1 |  |  | 27 |  |  |  | 62 | 781
[6 empty] | ЗТР |  |  |  | чел-ч |  | 2.4 |  | 1 | [7 empty] | 4.32
[6 empty] | Всего по позиции | [10 empty] | 2685 |  |  |  |  | 21950
90 |  | ОЕРЖ 10-01-039-01 |  |  |  | Установка блоков в наружных и внутренних дверных проемах в каменных стенах, площадь проема до 3 м2 |  |  |  | 100 м2 проемов |  | 0.016 | 27710.04 | [7 empty] | п.10.5.1
[6 empty] | ЗП | [6 empty] | 957.29 | 1 |  |  | 15 |  |  |  | 29.37 | 450
[6 empty] | ЭМ | [6 empty] | 1249.33 | 1 |  |  | 20 |  |  |  | 6.49 | 130
[6 empty] | в т.ч. ЗПМ | [6 empty] | 153.23 | 1 |  |  | (2) |  |  |  | 29.37 | (72)
[6 empty] | МР | [6 empty] | 25503.42 | 1 |  |  | 408 |  |  |  | 7.33 | 2991
|  | ОССЦЖ 203-0223 |  |  |  | Блоки дверные с рамочными полотнами однопольные ДН 21-10, площадь 2,05 м2; ДН 24-10, площадь 2,35 м2 |  |  |  | м2 |  | -1.6 | 227.69 | 1 |  |  | -364 |  |  |  | 7.33 | -2670
|  | ОССЦЖ 101-0889 |  |  |  | Скобяные изделия для блоков входных дверей в помещение однопольных |  |  |  | компл. |  | 1 | 102.6 | 1 |  |  | 103 |  |  |  | 4.77 | 489
|  | ОССЦЖ 203-0198 |  |  |  | Блоки дверные однопольные с полотном глухим ДГ 21-7, площадь 1,39 м2; ДГ 21-8, площадь 1,59 м2 |  |  |  | м2 |  | 1.6 | 235.65 | 1 |  |  | 377 |  |  |  | 7.33 | 2764
|  | Пр/812-010.0-1 |  |  |  | НР от ФОТ |  |  |  | % |  | 97 |  | 1 |  |  | 16 |  |  |  | 97 | 506
|  | Пр/774-010.0 |  |  |  | СП от ФОТ |  |  |  | % |  | 47 |  | 1 |  |  | 8 |  |  |  | 47 | 245
[6 empty] | ЗТР |  |  |  | чел-ч |  | 104.28 |  | 1 | [7 empty] | 1.67
[6 empty] | Всего по позиции | [10 empty] | 583 |  |  |  |  | 4905
91 |  | ОЕРЖ 15-01-019-01 |  |  |  | Гладкая облицовка стен, столбов, пилястр и откосов (без карнизных, плинтусных и угловых плиток) без установки плиток туалетного гарнитура на цементном растворе по кирпичу и бетону |  |  |  | 100 м2 поверхности облицовки |  | 0.089 | 10338.46 | [7 empty] | п.10.10.4
[6 empty] | ЗП | [6 empty] | 2093.04 | 1 |  |  | 186 |  |  |  | 29.37 | 5471
[6 empty] | ЭМ | [6 empty] | 30 | 1 |  |  | 3 |  |  |  | 8.71 | 23
[6 empty] | в т.ч. ЗПМ | [6 empty] | 9.9 | 1 |  |  | (1) |  |  |  | 29.37 | (26)
[6 empty] | МР | [6 empty] | 8215.42 | 1 |  |  | 731 |  |  |  | 4.7 | 3437
|  | ОССЦЖ 101-0256 |  |  |  | Плитки керамические глазурованные для внутренней облицовки стен гладкие без завала белые |  |  |  | м2 |  | -8.9 | 74.84 | 1 |  |  | -666 |  |  |  | 4.7 | -3131
|  | ОССЦЖ 101-0258 |  |  |  | Плитки керамические глазурованные для внутренней облицовки стен гладкие без завала цветные (однотонные) |  |  |  | м2 |  | 8.9 | 113.66 | 1 |  |  | 1012 |  |  |  | 4.7 | 4754
|  | Пр/812-015.0-1 |  |  |  | НР от ФОТ |  |  |  | % |  | 90 |  | 1 |  |  | 168 |  |  |  | 90 | 4947
|  | Пр/774-015.0 |  |  |  | СП от ФОТ |  |  |  | % |  | 42 |  | 1 |  |  | 79 |  |  |  | 42 | 2309
[6 empty] | ЗТР |  |  |  | чел-ч |  | 228 |  | 1 | [7 empty] | 20.29
[6 empty] | Всего по позиции | [10 empty] | 1513 |  |  |  |  | 17810
92 |  | ОЕРЖ 15-02-031-01 |  |  |  | Штукатурка поверхностей оконных и дверных откосов по бетону и камню плоских (оштукатуривание откосов) |  |  |  | 100 м2 оштукатуриваемой поверхности |  | 0.015 | 4092.93 | [7 empty] | п.10.10.1
[6 empty] | ЗП | [6 empty] | 1895.72 | 1 |  |  | 28 |  |  |  | 29.37 | 835
[6 empty] | ЭМ | [6 empty] | 64.79 | 1 |  |  | 1 |  |  |  | 11.77 | 11
[6 empty] | в т.ч. ЗПМ | [6 empty] | 23.9 | 1 |  |  | (0) |  |  |  | 29.37 | (11)
[6 empty] | МР | [6 empty] | 2132.42 | 1 |  |  | 32 |  |  |  | 5.25 | 168
|  | Пр/812-015.0-1 |  |  |  | НР от ФОТ |  |  |  | % |  | 90 |  | 1 |  |  | 25 |  |  |  | 90 | 761
|  | Пр/774-015.0 |  |  |  | СП от ФОТ |  |  |  | % |  | 42 |  | 1 |  |  | 12 |  |  |  | 42 | 355
[6 empty] | ЗТР |  |  |  | чел-ч |  | 204.06 |  | 1 | [7 empty] | 3.06
[6 empty] | Всего по позиции | [10 empty] | 98 |  |  |  |  | 2130
93 |  | ОЕРЖ 15-04-007-03 |  |  |  | Окраска водно-дисперсионными акриловыми составами улучшенная по сборным конструкциям стен, подготовленным под окраску (огрунтовка, окраска за два раза откосов) |  |  |  | 100 м2 окрашиваемой поверхности |  | 0.033 | 848.04 | [7 empty] | п.10.10.11
[6 empty] | ЗП | [6 empty] | 289.99 | 1 |  |  | 10 |  |  |  | 29.37 | 281
[6 empty] | ЭМ | [6 empty] | 8.7 | 1 |  |  | 0 |  |  |  | 6.99 | 2
[6 empty] | в т.ч. ЗПМ | [6 empty] | 0.12 | 1 |  |  | (0) |  |  |  | 29.37 | (0)
[6 empty] | МР | [6 empty] | 549.35 | 1 |  |  | 18 |  |  |  | 4.09 | 74
|  | Пр/812-015.0-1 |  |  |  | НР от ФОТ |  |  |  | % |  | 90 |  | 1 |  |  | 9 |  |  |  | 90 | 253
|  | Пр/774-015.0 |  |  |  | СП от ФОТ |  |  |  | % |  | 42 |  | 1 |  |  | 4 |  |  |  | 42 | 118
[6 empty] | ЗТР |  |  |  | чел-ч |  | 32.73 |  | 1 | [7 empty] | 1.08
[6 empty] | Всего по позиции | [10 empty] | 41 |  |  |  |  | 728
пол
94 |  | ОЕРЖ 08-02-002-05 |  |  |  | Кладка перегородок из кирпича неармированных толщиной в 1/2 кирпича при высоте этажа до 4 м (прим. устройство кирпичной кладки душевого поддона) |  |  |  | 100 м2 перегородок (за вычетом проемов) |  | 0.0038 | 10776.3 | [7 empty] | п.10.8.1
[6 empty] | ЗП | [6 empty] | 1228.23 | 1 |  |  | 5 |  |  |  | 29.37 | 137
[6 empty] | ЭМ | [6 empty] | 356.34 | 1 |  |  | 1 |  |  |  | 6.74 | 9
[6 empty] | в т.ч. ЗПМ | [6 empty] | 55.49 | 1 |  |  | (0) |  |  |  | 29.37 | (6)
[6 empty] | МР | [6 empty] | 9191.73 | 1 |  |  | 35 |  |  |  | 9.27 | 324
|  | Пр/812-008.0-1 |  |  |  | НР от ФОТ |  |  |  | % |  | 99 |  | 1 |  |  | 5 |  |  |  | 99 | 142
|  | Пр/774-008.0 |  |  |  | СП от ФОТ |  |  |  | % |  | 59 |  | 1 |  |  | 3 |  |  |  | 59 | 84
[6 empty] | ЗТР |  |  |  | чел-ч |  | 143.99 |  | 1 | [7 empty] | 0.55
[6 empty] | Всего по позиции | [10 empty] | 49 |  |  |  |  | 696
95 |  | ОЕРЖ 11-01-011-01 |  |  |  | Устройство стяжек цементных толщиной 20 мм |  |  |  | 100 м2 стяжки |  | 0.012 | 1365.47 | [7 empty] | п.10.9.8
[6 empty] | ЗП | [6 empty] | 313.71 | 1 |  |  | 4 |  |  |  | 29.37 | 111
[6 empty] | ЭМ | [6 empty] | 44.57 | 1 |  |  | 1 |  |  |  | 6.74 | 4
[6 empty] | в т.ч. ЗПМ | [6 empty] | 14.73 | 1 |  |  | (0) |  |  |  | 29.37 | (5)
[6 empty] | МР | [6 empty] | 1007.19 | 1 |  |  | 12 |  |  |  | 6.3 | 76
|  | Пр/812-011.0-1 |  |  |  | НР от ФОТ |  |  |  | % |  | 101 |  | 1 |  |  | 4 |  |  |  | 101 | 117
|  | Пр/774-011.0 |  |  |  | СП от ФОТ |  |  |  | % |  | 55 |  | 1 |  |  | 2 |  |  |  | 55 | 64
[6 empty] | ЗТР |  |  |  | чел-ч |  | 39.51 |  | 1 | [7 empty] | 0.47
[6 empty] | Всего по позиции | [10 empty] | 23 |  |  |  |  | 372
96 |  | ОЕРЖ 11-01-047-01 |  |  |  | Устройство покрытий из плит керамогранитных размером 40х40 см (прим. облицовка душевого подддона керамогранитной плиткой 30х30 см) |  |  |  | 100 м2 покрытия |  | 0.026 | 22365.48 | [7 empty] | п.10.9.16
[6 empty] | ЗП | [6 empty] | 2713.07 | 1 |  |  | 71 |  |  |  | 29.37 | 2072
[6 empty] | ЭМ | [6 empty] | 24.87 | 1 |  |  | 1 |  |  |  | 7.28 | 5
[6 empty] | в т.ч. ЗПМ | [6 empty] | 17.39 | 1 |  |  | (0) |  |  |  | 29.37 | (13)
[6 empty] | МР | [6 empty] | 19627.54 | 1 |  |  | 510 |  |  |  | 4.12 | 2103
|  | ОССЦЖ 101-4486 |  |  |  | Гранит керамический многоцветный неполированный, размером 400х400х9 мм |  |  |  | м2 |  | -2.652 | 146.81 | 1 |  |  | -389 |  |  |  | 4.12 | -1604
|  | ОССЦЖ 101-3459 |  |  |  | Грунтовка акриловая PRIMER С проникающая, адгезионная, LITOCOL |  |  |  | кг |  | 0.52 | 54.05 | 1 |  |  | 28 |  |  |  | 4.12 | 116
|  | ОССЦЖ 203-0516 |  |  |  | Рейки деревянные 8х18 мм |  |  |  | м3 |  | 0.0003 | 2270.57 | 1 |  |  | 1 |  |  |  | 4.12 | 3
|  | ОССЦЖ 101-4485 |  |  |  | Гранит керамический многоцветный полированный, размером 300х300х8 мм |  |  |  | м2 |  | 2.652 | 203.26 | 1 |  |  | 539 |  |  |  | 4.12 | 2221
|  | Пр/812-011.0-1 |  |  |  | НР от ФОТ |  |  |  | % |  | 101 |  | 1 |  |  | 72 |  |  |  | 101 | 2106
|  | Пр/774-011.0 |  |  |  | СП от ФОТ |  |  |  | % |  | 55 |  | 1 |  |  | 39 |  |  |  | 55 | 1147
[6 empty] | ЗТР |  |  |  | чел-ч |  | 310.42 |  | 1 | [7 empty] | 8.07
[6 empty] | Всего по позиции | [10 empty] | 872 |  |  |  |  | 8169
97 |  | ОЕРЖ 11-01-039-04 |  |  |  | Устройство плинтусов из плиток керамических (прим. устройство сапожка из керамогранитной плитки h=100мм) |  |  |  | 100 м плинтуса |  | 0.076 | 2950.22 | [7 empty] | п.10.9.16
[6 empty] | ЗП | [6 empty] | 224.44 | 1 |  |  | 17 |  |  |  | 29.37 | 501
[6 empty] | ЭМ | [6 empty] | 5.05 | 1 |  |  | 0 |  |  |  | 7.28 | 3
[6 empty] | МР | [6 empty] | 2720.73 | 1 |  |  | 207 |  |  |  | 4.12 | 852
|  | Пр/812-011.0-1 |  |  |  | НР от ФОТ |  |  |  | % |  | 101 |  | 1 |  |  | 17 |  |  |  | 101 | 506
|  | Пр/774-011.0 |  |  |  | СП от ФОТ |  |  |  | % |  | 55 |  | 1 |  |  | 9 |  |  |  | 55 | 276
[6 empty] | ЗТР |  |  |  | чел-ч |  | 23.6 |  | 1 | [7 empty] | 1.79
[6 empty] | Всего по позиции | [10 empty] | 250 |  |  |  |  | 2138
[6 empty] | Прямые затраты по разделу, в том числе: | [10 empty] | 9051 |  |  |  |  | 77736
[6 empty] | - основная заработная плата | [10 empty] | 867 |  |  |  |  | 25460
[6 empty] | - эксплуатация машин и механизмов | [10 empty] | 198 |  |  |  |  | 1273
[6 empty] | - в т.ч. зарплата машинистов | [10 empty] | 13 |  |  |  |  | 427
[6 empty] | - материальные ресурсы | [10 empty] | 7986 |  |  |  |  | 51003
[6 empty] | - оборудование, мебель и инвентарь | [10 empty] | 0 |  |  |  |  | 0
[6 empty] | - перевозка и погрузо-разгрузочные работы | [10 empty] | 0 |  |  |  |  | 0
[6 empty] | Накладные расходы по разделу | [10 empty] | 825 |  |  |  |  | 24263
[6 empty] | Сметная прибыль по разделу | [10 empty] | 412 |  |  |  |  | 12116
[6 empty] | Итого по разделу | [10 empty] | 10288 |  |  |  |  | 114115
Помещение №14
потолок
98 |  | ОЕРЖ 15-01-047-15 ОПДС-2821.2011. 3.2.5.2Е (демонтаж) |  |  |  | Устройство подвесных потолков типа <Армстронг> по каркасу из оцинкованного профиля (прим- демонтаж) |  |  |  | 100 м2 поверхности облицовки |  | 0.072 | 5783.22 | [7 empty] | п.10.10.10
[6 empty] | ЗП | [6 empty] | 963.12 | 0.5 |  |  | 35 |  |  |  | 29.37 | 1018
[6 empty] | ЭМ | [6 empty] | 419.94 | 0.5 |  |  | 15 |  |  |  | 6.98 | 106
[6 empty] | в т.ч. ЗПМ | [6 empty] | 8.82 | 0.5 |  |  | (0) |  |  |  | 29.37 | (9)
[6 empty] | МР | [6 empty] | 4400.16 | 0 |  |  | 0 |  |  |  | 7.39 | 0
|  | Пр/812-015.0-1 |  |  |  | НР от ФОТ |  |  |  | % |  | 100 |  | 1 |  |  | 35 |  |  |  | 100 | 1027
|  | Пр/774-015.0 |  |  |  | СП от ФОТ |  |  |  | % |  | 49 |  | 1 |  |  | 17 |  |  |  | 49 | 503
[6 empty] | ЗТР |  |  |  | чел-ч |  | 102.46 |  | 0.5 | [7 empty] | 3.69
[6 empty] | Всего по позиции | [10 empty] | 102 |  |  |  |  | 2654
99 |  | ОЕРЖ 15-01-047-15 |  |  |  | Устройство подвесных потолков типа <Армстронг> по каркасу из оцинкованного профиля |  |  |  | 100 м2 поверхности облицовки |  | 0.072 | 5783.22 | [7 empty] | п.10.10.10
[6 empty] | ЗП | [6 empty] | 963.12 | 1 |  |  | 69 |  |  |  | 29.37 | 2037
[6 empty] | ЭМ | [6 empty] | 419.94 | 1 |  |  | 30 |  |  |  | 6.98 | 211
[6 empty] | в т.ч. ЗПМ | [6 empty] | 8.82 | 1 |  |  | (1) |  |  |  | 29.37 | (19)
[6 empty] | МР | [6 empty] | 4400.16 | 1 |  |  | 317 |  |  |  | 7.39 | 2341
|  | Пр/812-015.0-1 |  |  |  | НР от ФОТ |  |  |  | % |  | 90 |  | 1 |  |  | 63 |  |  |  | 90 | 1850
|  | Пр/774-015.0 |  |  |  | СП от ФОТ |  |  |  | % |  | 42 |  | 1 |  |  | 29 |  |  |  | 42 | 864
[6 empty] | ЗТР |  |  |  | чел-ч |  | 102.46 |  | 1 | [7 empty] | 7.38
[6 empty] | Всего по позиции | [10 empty] | 508 |  |  |  |  | 7303
стены и проемы
100 |  | ОЕРЖ 46-04-001-04 |  |  |  | Разборка кирпичных стен (раскрытие дверного проема во внутренней несущей стене 380мм) |  |  |  | 1 м3 |  | 0.76 | 205.84 | [7 empty] | п.30.5.1
[6 empty] | ЗП | [6 empty] | 73.01 | 1 |  |  | 55 |  |  |  | 29.37 | 1630
[6 empty] | ЭМ | [6 empty] | 132.83 | 1 |  |  | 101 |  |  |  | 6.31 | 637
[6 empty] | в т.ч. ЗПМ | [6 empty] | 11.57 | 1 |  |  | (9) |  |  |  | 29.37 | (258)
|  | Пр/812-040.2-1 |  |  |  | НР от ФОТ |  |  |  | % |  | 91 |  | 1 |  |  | 58 |  |  |  | 91 | 1718
|  | Пр/774-040.2 |  |  |  | СП от ФОТ |  |  |  | % |  | 52 |  | 1 |  |  | 33 |  |  |  | 52 | 982
[6 empty] | ЗТР |  |  |  | чел-ч |  | 8.24 |  | 1 | [7 empty] | 6.26
[6 empty] | Всего по позиции | [10 empty] | 247 |  |  |  |  | 4967
101 |  | ОЕРЖ 10-05-001-02 |  |  |  | Устройство перегородок из гипсокартонных листов (ГКЛ) по системе «КНАУФ» с одинарным металлическим каркасом и однослойной обшивкой с обеих сторон (С 111) с одним дверным проемом |  |  |  | 100 м2 перегородок (за вычетом проемов) |  | 0.266 | 8698.02 | [7 empty] | п.10.10.3
[6 empty] | ЗП | [6 empty] | 934.21 | 1 |  |  | 248 |  |  |  | 29.37 | 7298
[6 empty] | ЭМ | [6 empty] | 39.27 | 1 |  |  | 10 |  |  |  | 4.98 | 52
[6 empty] | МР | [6 empty] | 7724.54 | 1 |  |  | 2055 |  |  |  | 7.11 | 14609
|  | ОССЦЖ 101-2509 |  |  |  | Листы гипсокартонные ГКЛ 12,5 мм |  |  |  | м2 |  | -60.116 | 15.08 | 1 |  |  | -907 |  |  |  | 7.11 | -6446
|  | ОССЦЖ 101-2512 |  |  |  | Листы гипсокартонные ГКЛВ 12,5 мм |  |  |  | м2 |  | 60.116 | 20.58 | 1 |  |  | 1237 |  |  |  | 7.11 | 8796
|  | Пр/812-010.0-1 |  |  |  | НР от ФОТ |  |  |  | % |  | 97 |  | 1 |  |  | 241 |  |  |  | 97 | 7079
|  | Пр/774-010.0 |  |  |  | СП от ФОТ |  |  |  | % |  | 47 |  | 1 |  |  | 117 |  |  |  | 47 | 3430
[6 empty] | ЗТР |  |  |  | чел-ч |  | 103 |  | 1 | [7 empty] | 27.4
[6 empty] | Всего по позиции | [10 empty] | 3001 |  |  |  |  | 34818
102 |  | ОЕРЖ 15-02-019-03 {К=0.20} |  |  |  | Сплошное выравнивание внутренних поверхностей (однослойное оштукатуривание)из сухих растворных смесей толщиной до 10 мм стен (по ГКЛВ) |  |  |  | 100 м2 оштукатуриваемой поверхности |  | 0.329 | 558.46 | [7 empty] | п.30.11.3
[6 empty] | ЗП | [6 empty] | 95.27 | 1 |  |  | 31 |  |  |  | 29.37 | 921
[6 empty] | ЭМ | [6 empty] | 5.88 | 1 |  |  | 2 |  |  |  | 10.83 | 21
[6 empty] | в т.ч. ЗПМ | [6 empty] | 3.81 | 1 |  |  | (1) |  |  |  | 29.37 | (37)
[6 empty] | МР | [6 empty] | 457.31 | 1 |  |  | 150 |  |  |  | 5.37 | 808
|  | ОССЦЖ 101-1944 |  |  |  | Грунтовка для внутренних работ ВАК-01-У |  |  |  | т |  | 0.0009 | 10015.82 | 1 |  |  | 9 |  |  |  | 5.37 | 48
|  | Пр/812-015.0-1 |  |  |  | НР от ФОТ |  |  |  | % |  | 90 |  | 1 |  |  | 29 |  |  |  | 90 | 862
|  | Пр/774-015.0 |  |  |  | СП от ФОТ |  |  |  | % |  | 42 |  | 1 |  |  | 13 |  |  |  | 42 | 402
[6 empty] | ЗТР |  |  |  | чел-ч |  | 10.378 |  | 1 | [7 empty] | 3.41
[6 empty] | Всего по позиции | [10 empty] | 234 |  |  |  |  | 3062
103 |  | ОЕРЖ 15-04-007-03 |  |  |  | Окраска водно-дисперсионными акриловыми составами улучшенная по сборным конструкциям стен, подготовленным под окраску (огрунтовка, окраска за два раза стен) |  |  |  | 100 м2 окрашиваемой поверхности |  | 0.366 | 848.04 | [7 empty] | п.10.10.11
[6 empty] | ЗП | [6 empty] | 289.99 | 1 |  |  | 106 |  |  |  | 29.37 | 3117
[6 empty] | ЭМ | [6 empty] | 8.7 | 1 |  |  | 3 |  |  |  | 6.99 | 22
[6 empty] | в т.ч. ЗПМ | [6 empty] | 0.12 | 1 |  |  | (0) |  |  |  | 29.37 | (1)
[6 empty] | МР | [6 empty] | 549.35 | 1 |  |  | 201 |  |  |  | 4.09 | 822
|  | Пр/812-015.0-1 |  |  |  | НР от ФОТ |  |  |  | % |  | 90 |  | 1 |  |  | 95 |  |  |  | 90 | 2806
|  | Пр/774-015.0 |  |  |  | СП от ФОТ |  |  |  | % |  | 42 |  | 1 |  |  | 45 |  |  |  | 42 | 1310
[6 empty] | ЗТР |  |  |  | чел-ч |  | 32.73 |  | 1 | [7 empty] | 11.98
[6 empty] | Всего по позиции | [10 empty] | 450 |  |  |  |  | 8077
104 |  | ОЕРЖ 09-04-012-01 |  |  |  | Установка металлических дверных блоков в готовые проемы |  |  |  | 1 м2 проема |  | 1.8 | 69.02 | [7 empty] | п.10.5.3
[6 empty] | ЗП | [6 empty] | 23.81 | 1 |  |  | 43 |  |  |  | 29.37 | 1259
[6 empty] | ЭМ | [6 empty] | 18.6 | 1 |  |  | 33 |  |  |  | 6.02 | 202
[6 empty] | МР | [6 empty] | 26.61 | 1 |  |  | 48 |  |  |  | 10.86 | 520
|  | ОССЦЖ 101-0889 |  |  |  | Скобяные изделия для блоков входных дверей в помещение однопольных |  |  |  | компл. |  | 1 | 102.6 | 1 |  |  | 103 |  |  |  | 4.77 | 489
|  | ОССЦЖ 203-8116 |  |  |  | Дверь противопожарная металлическая однопольная ДПМ-01/30, размером 900х2100 мм (прим. дверь для больничных палат и кабинетов в металлическом коробе с покрытием HPL и CPL "Медпроф") |  |  |  | шт. |  | 1 | 2391.25 | 1 |  |  | 2391 |  |  |  | 7.33 | 17528
|  | Пр/812-009.0-1 |  |  |  | НР от ФОТ |  |  |  | % |  | 84 |  | 1 |  |  | 36 |  |  |  | 84 | 1058
|  | Пр/774-009.0 |  |  |  | СП от ФОТ |  |  |  | % |  | 53 |  | 1 |  |  | 23 |  |  |  | 53 | 667
[6 empty] | ЗТР |  |  |  | чел-ч |  | 2.4 |  | 1 | [7 empty] | 4.32
[6 empty] | Всего по позиции | [10 empty] | 2677 |  |  |  |  | 21723
105 |  | ОЕРЖ 10-01-039-01 |  |  |  | Установка блоков в наружных и внутренних дверных проемах в каменных стенах, площадь проема до 3 м2 |  |  |  | 100 м2 проемов |  | 0.016 | 27710.04 | [7 empty] | п.10.5.1
[6 empty] | ЗП | [6 empty] | 957.29 | 1 |  |  | 15 |  |  |  | 29.37 | 450
[6 empty] | ЭМ | [6 empty] | 1249.33 | 1 |  |  | 20 |  |  |  | 6.49 | 130
[6 empty] | в т.ч. ЗПМ | [6 empty] | 153.23 | 1 |  |  | (2) |  |  |  | 29.37 | (72)
[6 empty] | МР | [6 empty] | 25503.42 | 1 |  |  | 408 |  |  |  | 7.33 | 2991
|  | ОССЦЖ 203-0223 |  |  |  | Блоки дверные с рамочными полотнами однопольные ДН 21-10, площадь 2,05 м2; ДН 24-10, площадь 2,35 м2 |  |  |  | м2 |  | -1.6 | 227.69 | 1 |  |  | -364 |  |  |  | 7.33 | -2670
|  | ОССЦЖ 101-0889 |  |  |  | Скобяные изделия для блоков входных дверей в помещение однопольных |  |  |  | компл. |  | 1 | 102.6 | 1 |  |  | 103 |  |  |  | 4.77 | 489
|  | ОССЦЖ 203-0198 |  |  |  | Блоки дверные однопольные с полотном глухим ДГ 21-7, площадь 1,39 м2; ДГ 21-8, площадь 1,59 м2 |  |  |  | м2 |  | 1.6 | 235.65 | 1 |  |  | 377 |  |  |  | 7.33 | 2764
|  | Пр/812-010.0-1 |  |  |  | НР от ФОТ |  |  |  | % |  | 97 |  | 1 |  |  | 16 |  |  |  | 97 | 506
|  | Пр/774-010.0 |  |  |  | СП от ФОТ |  |  |  | % |  | 47 |  | 1 |  |  | 8 |  |  |  | 47 | 245
[6 empty] | ЗТР |  |  |  | чел-ч |  | 104.28 |  | 1 | [7 empty] | 1.67
[6 empty] | Всего по позиции | [10 empty] | 583 |  |  |  |  | 4905
106 |  | ОЕРЖ 15-01-019-01 |  |  |  | Гладкая облицовка стен, столбов, пилястр и откосов (без карнизных, плинтусных и угловых плиток) без установки плиток туалетного гарнитура на цементном растворе по кирпичу и бетону |  |  |  | 100 м2 поверхности облицовки |  | 0.19 | 10338.46 | [7 empty] | п.10.10.4
[6 empty] | ЗП | [6 empty] | 2093.04 | 1 |  |  | 398 |  |  |  | 29.37 | 11680
[6 empty] | ЭМ | [6 empty] | 30 | 1 |  |  | 6 |  |  |  | 8.71 | 50
[6 empty] | в т.ч. ЗПМ | [6 empty] | 9.9 | 1 |  |  | (2) |  |  |  | 29.37 | (55)
[6 empty] | МР | [6 empty] | 8215.42 | 1 |  |  | 1561 |  |  |  | 4.7 | 7336
|  | ОССЦЖ 101-0256 |  |  |  | Плитки керамические глазурованные для внутренней облицовки стен гладкие без завала белые |  |  |  | м2 |  | -19 | 74.84 | 1 |  |  | -1422 |  |  |  | 4.7 | -6683
|  | ОССЦЖ 101-0258 |  |  |  | Плитки керамические глазурованные для внутренней облицовки стен гладкие без завала цветные (однотонные) |  |  |  | м2 |  | 19 | 113.66 | 1 |  |  | 2160 |  |  |  | 4.7 | 10150
|  | Пр/812-015.0-1 |  |  |  | НР от ФОТ |  |  |  | % |  | 90 |  | 1 |  |  | 360 |  |  |  | 90 | 10562
|  | Пр/774-015.0 |  |  |  | СП от ФОТ |  |  |  | % |  | 42 |  | 1 |  |  | 168 |  |  |  | 42 | 4929
[6 empty] | ЗТР |  |  |  | чел-ч |  | 228 |  | 1 | [7 empty] | 43.32
[6 empty] | Всего по позиции | [10 empty] | 3231 |  |  |  |  | 38024
107 |  | ОЕРЖ 15-02-031-01 |  |  |  | Штукатурка поверхностей оконных и дверных откосов по бетону и камню плоских (оштукатуривание откосов) |  |  |  | 100 м2 оштукатуриваемой поверхности |  | 0.015 | 4092.93 | [7 empty] | п.10.10.1
[6 empty] | ЗП | [6 empty] | 1895.72 | 1 |  |  | 28 |  |  |  | 29.37 | 835
[6 empty] | ЭМ | [6 empty] | 64.79 | 1 |  |  | 1 |  |  |  | 11.77 | 11
[6 empty] | в т.ч. ЗПМ | [6 empty] | 23.9 | 1 |  |  | (0) |  |  |  | 29.37 | (11)
[6 empty] | МР | [6 empty] | 2132.42 | 1 |  |  | 32 |  |  |  | 5.25 | 168
|  | Пр/812-015.0-1 |  |  |  | НР от ФОТ |  |  |  | % |  | 90 |  | 1 |  |  | 25 |  |  |  | 90 | 761
|  | Пр/774-015.0 |  |  |  | СП от ФОТ |  |  |  | % |  | 42 |  | 1 |  |  | 12 |  |  |  | 42 | 355
[6 empty] | ЗТР |  |  |  | чел-ч |  | 204.06 |  | 1 | [7 empty] | 3.06
[6 empty] | Всего по позиции | [10 empty] | 98 |  |  |  |  | 2130
108 |  | ОЕРЖ 15-04-007-03 |  |  |  | Окраска водно-дисперсионными акриловыми составами улучшенная по сборным конструкциям стен, подготовленным под окраску (огрунтовка, окраска за два раза откосов) |  |  |  | 100 м2 окрашиваемой поверхности |  | 0.033 | 848.04 | [7 empty] | п.10.10.11
[6 empty] | ЗП | [6 empty] | 289.99 | 1 |  |  | 10 |  |  |  | 29.37 | 281
[6 empty] | ЭМ | [6 empty] | 8.7 | 1 |  |  | 0 |  |  |  | 6.99 | 2
[6 empty] | в т.ч. ЗПМ | [6 empty] | 0.12 | 1 |  |  | (0) |  |  |  | 29.37 | (0)
[6 empty] | МР | [6 empty] | 549.35 | 1 |  |  | 18 |  |  |  | 4.09 | 74
|  | Пр/812-015.0-1 |  |  |  | НР от ФОТ |  |  |  | % |  | 90 |  | 1 |  |  | 9 |  |  |  | 90 | 253
|  | Пр/774-015.0 |  |  |  | СП от ФОТ |  |  |  | % |  | 42 |  | 1 |  |  | 4 |  |  |  | 42 | 118
[6 empty] | ЗТР |  |  |  | чел-ч |  | 32.73 |  | 1 | [7 empty] | 1.08
[6 empty] | Всего по позиции | [10 empty] | 41 |  |  |  |  | 728
пол
109 |  | ОЕРЖ 08-02-002-05 |  |  |  | Кладка перегородок из кирпича неармированных толщиной в 1/2 кирпича при высоте этажа до 4 м (прим. устройство кирпичной кладки душевого поддона) |  |  |  | 100 м2 перегородок (за вычетом проемов) |  | 0.0038 | 10776.3 | [7 empty] | п.10.8.1
[6 empty] | ЗП | [6 empty] | 1228.23 | 1 |  |  | 5 |  |  |  | 29.37 | 137
[6 empty] | ЭМ | [6 empty] | 356.34 | 1 |  |  | 1 |  |  |  | 6.74 | 9
[6 empty] | в т.ч. ЗПМ | [6 empty] | 55.49 | 1 |  |  | (0) |  |  |  | 29.37 | (6)
[6 empty] | МР | [6 empty] | 9191.73 | 1 |  |  | 35 |  |  |  | 9.27 | 324
|  | Пр/812-008.0-1 |  |  |  | НР от ФОТ |  |  |  | % |  | 99 |  | 1 |  |  | 5 |  |  |  | 99 | 142
|  | Пр/774-008.0 |  |  |  | СП от ФОТ |  |  |  | % |  | 59 |  | 1 |  |  | 3 |  |  |  | 59 | 84
[6 empty] | ЗТР |  |  |  | чел-ч |  | 143.99 |  | 1 | [7 empty] | 0.55
[6 empty] | Всего по позиции | [10 empty] | 49 |  |  |  |  | 696
110 |  | ОЕРЖ 11-01-011-01 |  |  |  | Устройство стяжек цементных толщиной 20 мм |  |  |  | 100 м2 стяжки |  | 0.012 | 1365.47 | [7 empty] | п.10.9.8
[6 empty] | ЗП | [6 empty] | 313.71 | 1 |  |  | 4 |  |  |  | 29.37 | 111
[6 empty] | ЭМ | [6 empty] | 44.57 | 1 |  |  | 1 |  |  |  | 6.74 | 4
[6 empty] | в т.ч. ЗПМ | [6 empty] | 14.73 | 1 |  |  | (0) |  |  |  | 29.37 | (5)
[6 empty] | МР | [6 empty] | 1007.19 | 1 |  |  | 12 |  |  |  | 6.3 | 76
|  | Пр/812-011.0-1 |  |  |  | НР от ФОТ |  |  |  | % |  | 101 |  | 1 |  |  | 4 |  |  |  | 101 | 117
|  | Пр/774-011.0 |  |  |  | СП от ФОТ |  |  |  | % |  | 55 |  | 1 |  |  | 2 |  |  |  | 55 | 64
[6 empty] | ЗТР |  |  |  | чел-ч |  | 39.51 |  | 1 | [7 empty] | 0.47
[6 empty] | Всего по позиции | [10 empty] | 23 |  |  |  |  | 372
111 |  | ОЕРЖ 11-01-047-01 |  |  |  | Устройство покрытий из плит керамогранитных размером 40х40 см (прим. облицовка душевого подддона керамогранитной плиткой 30х30 см) |  |  |  | 100 м2 покрытия |  | 0.026 | 22365.48 | [7 empty] | п.10.9.16
[6 empty] | ЗП | [6 empty] | 2713.07 | 1 |  |  | 71 |  |  |  | 29.37 | 2072
[6 empty] | ЭМ | [6 empty] | 24.87 | 1 |  |  | 1 |  |  |  | 7.28 | 5
[6 empty] | в т.ч. ЗПМ | [6 empty] | 17.39 | 1 |  |  | (0) |  |  |  | 29.37 | (13)
[6 empty] | МР | [6 empty] | 19627.54 | 1 |  |  | 510 |  |  |  | 4.12 | 2103
|  | ОССЦЖ 101-4486 |  |  |  | Гранит керамический многоцветный неполированный, размером 400х400х9 мм |  |  |  | м2 |  | -2.652 | 146.81 | 1 |  |  | -389 |  |  |  | 4.12 | -1604
|  | ОССЦЖ 101-3459 |  |  |  | Грунтовка акриловая PRIMER С проникающая, адгезионная, LITOCOL |  |  |  | кг |  | 0.52 | 54.05 | 1 |  |  | 28 |  |  |  | 4.12 | 116
|  | ОССЦЖ 203-0516 |  |  |  | Рейки деревянные 8х18 мм |  |  |  | м3 |  | 0.0003 | 2270.57 | 1 |  |  | 1 |  |  |  | 4.12 | 3
|  | ОССЦЖ 101-4485 |  |  |  | Гранит керамический многоцветный полированный, размером 300х300х8 мм |  |  |  | м2 |  | 2.652 | 203.26 | 1 |  |  | 539 |  |  |  | 4.12 | 2221
|  | Пр/812-011.0-1 |  |  |  | НР от ФОТ |  |  |  | % |  | 101 |  | 1 |  |  | 72 |  |  |  | 101 | 2106
|  | Пр/774-011.0 |  |  |  | СП от ФОТ |  |  |  | % |  | 55 |  | 1 |  |  | 39 |  |  |  | 55 | 1147
[6 empty] | ЗТР |  |  |  | чел-ч |  | 310.42 |  | 1 | [7 empty] | 8.07
[6 empty] | Всего по позиции | [10 empty] | 872 |  |  |  |  | 8169
112 |  | ОЕРЖ 11-01-039-04 |  |  |  | Устройство плинтусов из плиток керамических (прим. устройство сапожка из керамогранитной плитки h=100мм) |  |  |  | 100 м плинтуса |  | 0.139 | 2950.22 | [7 empty] | п.10.9.16
[6 empty] | ЗП | [6 empty] | 224.44 | 1 |  |  | 31 |  |  |  | 29.37 | 916
[6 empty] | ЭМ | [6 empty] | 5.05 | 1 |  |  | 1 |  |  |  | 7.28 | 5
[6 empty] | МР | [6 empty] | 2720.73 | 1 |  |  | 378 |  |  |  | 4.12 | 1558
|  | Пр/812-011.0-1 |  |  |  | НР от ФОТ |  |  |  | % |  | 101 |  | 1 |  |  | 31 |  |  |  | 101 | 925
|  | Пр/774-011.0 |  |  |  | СП от ФОТ |  |  |  | % |  | 55 |  | 1 |  |  | 17 |  |  |  | 55 | 504
[6 empty] | ЗТР |  |  |  | чел-ч |  | 23.6 |  | 1 | [7 empty] | 3.28
[6 empty] | Всего по позиции | [10 empty] | 458 |  |  |  |  | 3908
[6 empty] | Прямые затраты по разделу, в том числе: | [10 empty] | 10965 |  |  |  |  | 94160
[6 empty] | - основная заработная плата | [10 empty] | 1149 |  |  |  |  | 33762
[6 empty] | - эксплуатация машин и механизмов | [10 empty] | 225 |  |  |  |  | 1467
[6 empty] | - в т.ч. зарплата машинистов | [10 empty] | 15 |  |  |  |  | 486
[6 empty] | - материальные ресурсы | [10 empty] | 9591 |  |  |  |  | 58931
[6 empty] | - оборудование, мебель и инвентарь | [10 empty] | 0 |  |  |  |  | 0
[6 empty] | - перевозка и погрузо-разгрузочные работы | [10 empty] | 0 |  |  |  |  | 0
[6 empty] | Накладные расходы по разделу | [10 empty] | 1079 |  |  |  |  | 31772
[6 empty] | Сметная прибыль по разделу | [10 empty] | 530 |  |  |  |  | 15604
[6 empty] | Итого по разделу | [10 empty] | 12574 |  |  |  |  | 141536
Помещение №15
потолок
113 |  | ОЕРЖ 15-01-047-15 ОПДС-2821.2011. 3.2.5.2Е (демонтаж) |  |  |  | Устройство подвесных потолков типа <Армстронг> по каркасу из оцинкованного профиля (прим- демонтаж) |  |  |  | 100 м2 поверхности облицовки |  | 0.036 | 5783.22 | [7 empty] | п.10.10.10
[6 empty] | ЗП | [6 empty] | 963.12 | 0.5 |  |  | 17 |  |  |  | 29.37 | 509
[6 empty] | ЭМ | [6 empty] | 419.94 | 0.5 |  |  | 8 |  |  |  | 6.98 | 53
[6 empty] | в т.ч. ЗПМ | [6 empty] | 8.82 | 0.5 |  |  | (0) |  |  |  | 29.37 | (5)
[6 empty] | МР | [6 empty] | 4400.16 | 0 |  |  | 0 |  |  |  | 7.39 | 0
|  | Пр/812-015.0-1 |  |  |  | НР от ФОТ |  |  |  | % |  | 100 |  | 1 |  |  | 17 |  |  |  | 100 | 514
|  | Пр/774-015.0 |  |  |  | СП от ФОТ |  |  |  | % |  | 49 |  | 1 |  |  | 8 |  |  |  | 49 | 252
[6 empty] | ЗТР |  |  |  | чел-ч |  | 102.46 |  | 0.5 | [7 empty] | 1.84
[6 empty] | Всего по позиции | [10 empty] | 50 |  |  |  |  | 1328
114 |  | ОЕРЖ 15-01-047-15 |  |  |  | Устройство подвесных потолков типа <Армстронг> по каркасу из оцинкованного профиля |  |  |  | 100 м2 поверхности облицовки |  | 0.036 | 5783.22 | [7 empty] | п.10.10.10
[6 empty] | ЗП | [6 empty] | 963.12 | 1 |  |  | 35 |  |  |  | 29.37 | 1018
[6 empty] | ЭМ | [6 empty] | 419.94 | 1 |  |  | 15 |  |  |  | 6.98 | 106
[6 empty] | в т.ч. ЗПМ | [6 empty] | 8.82 | 1 |  |  | (0) |  |  |  | 29.37 | (9)
[6 empty] | МР | [6 empty] | 4400.16 | 1 |  |  | 158 |  |  |  | 7.39 | 1171
|  | Пр/812-015.0-1 |  |  |  | НР от ФОТ |  |  |  | % |  | 90 |  | 1 |  |  | 32 |  |  |  | 90 | 924
|  | Пр/774-015.0 |  |  |  | СП от ФОТ |  |  |  | % |  | 42 |  | 1 |  |  | 15 |  |  |  | 42 | 431
[6 empty] | ЗТР |  |  |  | чел-ч |  | 102.46 |  | 1 | [7 empty] | 3.69
[6 empty] | Всего по позиции | [10 empty] | 255 |  |  |  |  | 3650
стены и проемы
115 |  | ОЕРЖ 46-04-001-04 |  |  |  | Разборка кирпичных стен (раскрытие дверного проема во внутренней несущей стене 380мм) |  |  |  | 1 м3 |  | 0.76 | 205.84 | [7 empty] | п.30.5.1
[6 empty] | ЗП | [6 empty] | 73.01 | 1 |  |  | 55 |  |  |  | 29.37 | 1630
[6 empty] | ЭМ | [6 empty] | 132.83 | 1 |  |  | 101 |  |  |  | 6.31 | 637
[6 empty] | в т.ч. ЗПМ | [6 empty] | 11.57 | 1 |  |  | (9) |  |  |  | 29.37 | (258)
|  | Пр/812-040.2-1 |  |  |  | НР от ФОТ |  |  |  | % |  | 91 |  | 1 |  |  | 58 |  |  |  | 91 | 1718
|  | Пр/774-040.2 |  |  |  | СП от ФОТ |  |  |  | % |  | 52 |  | 1 |  |  | 33 |  |  |  | 52 | 982
[6 empty] | ЗТР |  |  |  | чел-ч |  | 8.24 |  | 1 | [7 empty] | 6.26
[6 empty] | Всего по позиции | [10 empty] | 247 |  |  |  |  | 4967
116 |  | ОЕРЖ 10-05-001-02 |  |  |  | Устройство перегородок из гипсокартонных листов (ГКЛ) по системе «КНАУФ» с одинарным металлическим каркасом и однослойной обшивкой с обеих сторон (С 111) с одним дверным проемом |  |  |  | 100 м2 перегородок (за вычетом проемов) |  | 0.266 | 8698.02 | [7 empty] | п.10.10.3
[6 empty] | ЗП | [6 empty] | 934.21 | 1 |  |  | 248 |  |  |  | 29.37 | 7298
[6 empty] | ЭМ | [6 empty] | 39.27 | 1 |  |  | 10 |  |  |  | 4.98 | 52
[6 empty] | МР | [6 empty] | 7724.54 | 1 |  |  | 2055 |  |  |  | 7.11 | 14609
|  | ОССЦЖ 101-2509 |  |  |  | Листы гипсокартонные ГКЛ 12,5 мм |  |  |  | м2 |  | -60.116 | 15.08 | 1 |  |  | -907 |  |  |  | 7.11 | -6446
|  | ОССЦЖ 101-2512 |  |  |  | Листы гипсокартонные ГКЛВ 12,5 мм |  |  |  | м2 |  | 60.116 | 20.58 | 1 |  |  | 1237 |  |  |  | 7.11 | 8796
|  | Пр/812-010.0-1 |  |  |  | НР от ФОТ |  |  |  | % |  | 97 |  | 1 |  |  | 241 |  |  |  | 97 | 7079
|  | Пр/774-010.0 |  |  |  | СП от ФОТ |  |  |  | % |  | 47 |  | 1 |  |  | 117 |  |  |  | 47 | 3430
[6 empty] | ЗТР |  |  |  | чел-ч |  | 103 |  | 1 | [7 empty] | 27.4
[6 empty] | Всего по позиции | [10 empty] | 3001 |  |  |  |  | 34818
117 |  | ОЕРЖ 15-02-019-03 {К=0.20} |  |  |  | Сплошное выравнивание внутренних поверхностей (однослойное оштукатуривание)из сухих растворных смесей толщиной до 10 мм стен (по ГКЛВ) |  |  |  | 100 м2 оштукатуриваемой поверхности |  | 0.329 | 558.46 | [7 empty] | п.30.11.3
[6 empty] | ЗП | [6 empty] | 95.27 | 1 |  |  | 31 |  |  |  | 29.37 | 921
[6 empty] | ЭМ | [6 empty] | 5.88 | 1 |  |  | 2 |  |  |  | 10.83 | 21
[6 empty] | в т.ч. ЗПМ | [6 empty] | 3.81 | 1 |  |  | (1) |  |  |  | 29.37 | (37)
[6 empty] | МР | [6 empty] | 457.31 | 1 |  |  | 150 |  |  |  | 5.37 | 808
|  | ОССЦЖ 101-1944 |  |  |  | Грунтовка для внутренних работ ВАК-01-У |  |  |  | т |  | 0.0009 | 10015.82 | 1 |  |  | 9 |  |  |  | 5.37 | 48
|  | Пр/812-015.0-1 |  |  |  | НР от ФОТ |  |  |  | % |  | 90 |  | 1 |  |  | 29 |  |  |  | 90 | 862
|  | Пр/774-015.0 |  |  |  | СП от ФОТ |  |  |  | % |  | 42 |  | 1 |  |  | 13 |  |  |  | 42 | 402
[6 empty] | ЗТР |  |  |  | чел-ч |  | 10.378 |  | 1 | [7 empty] | 3.41
[6 empty] | Всего по позиции | [10 empty] | 234 |  |  |  |  | 3062
118 |  | ОЕРЖ 15-04-007-03 |  |  |  | Окраска водно-дисперсионными акриловыми составами улучшенная по сборным конструкциям стен, подготовленным под окраску (огрунтовка, окраска за два раза стен) |  |  |  | 100 м2 окрашиваемой поверхности |  | 0.381 | 848.04 | [7 empty] | п.10.10.11
[6 empty] | ЗП | [6 empty] | 289.99 | 1 |  |  | 110 |  |  |  | 29.37 | 3245
[6 empty] | ЭМ | [6 empty] | 8.7 | 1 |  |  | 3 |  |  |  | 6.99 | 23
[6 empty] | в т.ч. ЗПМ | [6 empty] | 0.12 | 1 |  |  | (0) |  |  |  | 29.37 | (1)
[6 empty] | МР | [6 empty] | 549.35 | 1 |  |  | 209 |  |  |  | 4.09 | 856
|  | Пр/812-015.0-1 |  |  |  | НР от ФОТ |  |  |  | % |  | 90 |  | 1 |  |  | 99 |  |  |  | 90 | 2921
|  | Пр/774-015.0 |  |  |  | СП от ФОТ |  |  |  | % |  | 42 |  | 1 |  |  | 46 |  |  |  | 42 | 1363
[6 empty] | ЗТР |  |  |  | чел-ч |  | 32.73 |  | 1 | [7 empty] | 12.47
[6 empty] | Всего по позиции | [10 empty] | 467 |  |  |  |  | 8408
119 |  | ОЕРЖ 09-04-012-01 |  |  |  | Установка металлических дверных блоков в готовые проемы |  |  |  | 1 м2 проема |  | 1.8 | 69.02 | [7 empty] | п.10.5.3
[6 empty] | ЗП | [6 empty] | 23.81 | 1 |  |  | 43 |  |  |  | 29.37 | 1259
[6 empty] | ЭМ | [6 empty] | 18.6 | 1 |  |  | 33 |  |  |  | 6.02 | 202
[6 empty] | МР | [6 empty] | 26.61 | 1 |  |  | 48 |  |  |  | 10.86 | 520
|  | ОССЦЖ 101-0889 |  |  |  | Скобяные изделия для блоков входных дверей в помещение однопольных |  |  |  | компл. |  | 1 | 102.6 | 1 |  |  | 103 |  |  |  | 4.77 | 489
|  | ОССЦЖ 203-8116 |  |  |  | Дверь противопожарная металлическая однопольная ДПМ-01/30, размером 900х2100 мм (прим. дверь для больничных палат и кабинетов в металлическом коробе с покрытием HPL и CPL "Медпроф") |  |  |  | шт. |  | 1 | 2391.25 | 1 |  |  | 2391 |  |  |  | 7.33 | 17528
|  | Пр/812-009.0-1 |  |  |  | НР от ФОТ |  |  |  | % |  | 84 |  | 1 |  |  | 36 |  |  |  | 84 | 1058
|  | Пр/774-009.0 |  |  |  | СП от ФОТ |  |  |  | % |  | 53 |  | 1 |  |  | 23 |  |  |  | 53 | 667
[6 empty] | ЗТР |  |  |  | чел-ч |  | 2.4 |  | 1 | [7 empty] | 4.32
[6 empty] | Всего по позиции | [10 empty] | 2677 |  |  |  |  | 21723
120 |  | ОЕРЖ 10-01-039-01 |  |  |  | Установка блоков в наружных и внутренних дверных проемах в каменных стенах, площадь проема до 3 м2 |  |  |  | 100 м2 проемов |  | 0.016 | 27710.04 | [7 empty] | п.10.5.1
[6 empty] | ЗП | [6 empty] | 957.29 | 1 |  |  | 15 |  |  |  | 29.37 | 450
[6 empty] | ЭМ | [6 empty] | 1249.33 | 1 |  |  | 20 |  |  |  | 6.49 | 130
[6 empty] | в т.ч. ЗПМ | [6 empty] | 153.23 | 1 |  |  | (2) |  |  |  | 29.37 | (72)
[6 empty] | МР | [6 empty] | 25503.42 | 1 |  |  | 408 |  |  |  | 7.33 | 2991
|  | ОССЦЖ 203-0223 |  |  |  | Блоки дверные с рамочными полотнами однопольные ДН 21-10, площадь 2,05 м2; ДН 24-10, площадь 2,35 м2 |  |  |  | м2 |  | -1.6 | 227.69 | 1 |  |  | -364 |  |  |  | 7.33 | -2670
|  | ОССЦЖ 101-0889 |  |  |  | Скобяные изделия для блоков входных дверей в помещение однопольных |  |  |  | компл. |  | 1 | 102.6 | 1 |  |  | 103 |  |  |  | 4.77 | 489
|  | ОССЦЖ 203-0198 |  |  |  | Блоки дверные однопольные с полотном глухим ДГ 21-7, площадь 1,39 м2; ДГ 21-8, площадь 1,59 м2 |  |  |  | м2 |  | 1.6 | 235.65 | 1 |  |  | 377 |  |  |  | 7.33 | 2764
|  | Пр/812-010.0-1 |  |  |  | НР от ФОТ |  |  |  | % |  | 97 |  | 1 |  |  | 16 |  |  |  | 97 | 506
|  | Пр/774-010.0 |  |  |  | СП от ФОТ |  |  |  | % |  | 47 |  | 1 |  |  | 8 |  |  |  | 47 | 245
[6 empty] | ЗТР |  |  |  | чел-ч |  | 104.28 |  | 1 | [7 empty] | 1.67
[6 empty] | Всего по позиции | [10 empty] | 583 |  |  |  |  | 4905
121 |  | ОЕРЖ 15-01-019-01 |  |  |  | Гладкая облицовка стен, столбов, пилястр и откосов (без карнизных, плинтусных и угловых плиток) без установки плиток туалетного гарнитура на цементном растворе по кирпичу и бетону |  |  |  | 100 м2 поверхности облицовки |  | 0.089 | 10338.46 | [7 empty] | п.10.10.4
[6 empty] | ЗП | [6 empty] | 2093.04 | 1 |  |  | 186 |  |  |  | 29.37 | 5471
[6 empty] | ЭМ | [6 empty] | 30 | 1 |  |  | 3 |  |  |  | 8.71 | 23
[6 empty] | в т.ч. ЗПМ | [6 empty] | 9.9 | 1 |  |  | (1) |  |  |  | 29.37 | (26)
[6 empty] | МР | [6 empty] | 8215.42 | 1 |  |  | 731 |  |  |  | 4.7 | 3437
|  | ОССЦЖ 101-0256 |  |  |  | Плитки керамические глазурованные для внутренней облицовки стен гладкие без завала белые |  |  |  | м2 |  | -8.9 | 74.84 | 1 |  |  | -666 |  |  |  | 4.7 | -3131
|  | ОССЦЖ 101-0258 |  |  |  | Плитки керамические глазурованные для внутренней облицовки стен гладкие без завала цветные (однотонные) |  |  |  | м2 |  | 8.9 | 113.66 | 1 |  |  | 1012 |  |  |  | 4.7 | 4754
|  | Пр/812-015.0-1 |  |  |  | НР от ФОТ |  |  |  | % |  | 90 |  | 1 |  |  | 168 |  |  |  | 90 | 4947
|  | Пр/774-015.0 |  |  |  | СП от ФОТ |  |  |  | % |  | 42 |  | 1 |  |  | 79 |  |  |  | 42 | 2309
[6 empty] | ЗТР |  |  |  | чел-ч |  | 228 |  | 1 | [7 empty] | 20.29
[6 empty] | Всего по позиции | [10 empty] | 1513 |  |  |  |  | 17810
122 |  | ОЕРЖ 15-02-031-01 |  |  |  | Штукатурка поверхностей оконных и дверных откосов по бетону и камню плоских (оштукатуривание откосов) |  |  |  | 100 м2 оштукатуриваемой поверхности |  | 0.015 | 4092.93 | [7 empty] | п.10.10.1
[6 empty] | ЗП | [6 empty] | 1895.72 | 1 |  |  | 28 |  |  |  | 29.37 | 835
[6 empty] | ЭМ | [6 empty] | 64.79 | 1 |  |  | 1 |  |  |  | 11.77 | 11
[6 empty] | в т.ч. ЗПМ | [6 empty] | 23.9 | 1 |  |  | (0) |  |  |  | 29.37 | (11)
[6 empty] | МР | [6 empty] | 2132.42 | 1 |  |  | 32 |  |  |  | 5.25 | 168
|  | Пр/812-015.0-1 |  |  |  | НР от ФОТ |  |  |  | % |  | 90 |  | 1 |  |  | 25 |  |  |  | 90 | 761
|  | Пр/774-015.0 |  |  |  | СП от ФОТ |  |  |  | % |  | 42 |  | 1 |  |  | 12 |  |  |  | 42 | 355
[6 empty] | ЗТР |  |  |  | чел-ч |  | 204.06 |  | 1 | [7 empty] | 3.06
[6 empty] | Всего по позиции | [10 empty] | 98 |  |  |  |  | 2130
123 |  | ОЕРЖ 15-04-007-03 |  |  |  | Окраска водно-дисперсионными акриловыми составами улучшенная по сборным конструкциям стен, подготовленным под окраску (огрунтовка, окраска за два раза откосов) |  |  |  | 100 м2 окрашиваемой поверхности |  | 0.033 | 848.04 | [7 empty] | п.10.10.11
[6 empty] | ЗП | [6 empty] | 289.99 | 1 |  |  | 10 |  |  |  | 29.37 | 281
[6 empty] | ЭМ | [6 empty] | 8.7 | 1 |  |  | 0 |  |  |  | 6.99 | 2
[6 empty] | в т.ч. ЗПМ | [6 empty] | 0.12 | 1 |  |  | (0) |  |  |  | 29.37 | (0)
[6 empty] | МР | [6 empty] | 549.35 | 1 |  |  | 18 |  |  |  | 4.09 | 74
|  | Пр/812-015.0-1 |  |  |  | НР от ФОТ |  |  |  | % |  | 90 |  | 1 |  |  | 9 |  |  |  | 90 | 253
|  | Пр/774-015.0 |  |  |  | СП от ФОТ |  |  |  | % |  | 42 |  | 1 |  |  | 4 |  |  |  | 42 | 118
[6 empty] | ЗТР |  |  |  | чел-ч |  | 32.73 |  | 1 | [7 empty] | 1.08
[6 empty] | Всего по позиции | [10 empty] | 41 |  |  |  |  | 728
пол
124 |  | ОЕРЖ 08-02-002-05 |  |  |  | Кладка перегородок из кирпича неармированных толщиной в 1/2 кирпича при высоте этажа до 4 м (прим. устройство кирпичной кладки душевого поддона) |  |  |  | 100 м2 перегородок (за вычетом проемов) |  | 0.0038 | 10776.3 | [7 empty] | п.10.8.1
[6 empty] | ЗП | [6 empty] | 1228.23 | 1 |  |  | 5 |  |  |  | 29.37 | 137
[6 empty] | ЭМ | [6 empty] | 356.34 | 1 |  |  | 1 |  |  |  | 6.74 | 9
[6 empty] | в т.ч. ЗПМ | [6 empty] | 55.49 | 1 |  |  | (0) |  |  |  | 29.37 | (6)
[6 empty] | МР | [6 empty] | 9191.73 | 1 |  |  | 35 |  |  |  | 9.27 | 324
|  | Пр/812-008.0-1 |  |  |  | НР от ФОТ |  |  |  | % |  | 99 |  | 1 |  |  | 5 |  |  |  | 99 | 142
|  | Пр/774-008.0 |  |  |  | СП от ФОТ |  |  |  | % |  | 59 |  | 1 |  |  | 3 |  |  |  | 59 | 84
[6 empty] | ЗТР |  |  |  | чел-ч |  | 143.99 |  | 1 | [7 empty] | 0.55
[6 empty] | Всего по позиции | [10 empty] | 49 |  |  |  |  | 696
125 |  | ОЕРЖ 11-01-011-01 |  |  |  | Устройство стяжек цементных толщиной 20 мм |  |  |  | 100 м2 стяжки |  | 0.012 | 1365.47 | [7 empty] | п.10.9.8
[6 empty] | ЗП | [6 empty] | 313.71 | 1 |  |  | 4 |  |  |  | 29.37 | 111
[6 empty] | ЭМ | [6 empty] | 44.57 | 1 |  |  | 1 |  |  |  | 6.74 | 4
[6 empty] | в т.ч. ЗПМ | [6 empty] | 14.73 | 1 |  |  | (0) |  |  |  | 29.37 | (5)
[6 empty] | МР | [6 empty] | 1007.19 | 1 |  |  | 12 |  |  |  | 6.3 | 76
|  | Пр/812-011.0-1 |  |  |  | НР от ФОТ |  |  |  | % |  | 101 |  | 1 |  |  | 4 |  |  |  | 101 | 117
|  | Пр/774-011.0 |  |  |  | СП от ФОТ |  |  |  | % |  | 55 |  | 1 |  |  | 2 |  |  |  | 55 | 64
[6 empty] | ЗТР |  |  |  | чел-ч |  | 39.51 |  | 1 | [7 empty] | 0.47
[6 empty] | Всего по позиции | [10 empty] | 23 |  |  |  |  | 372
126 |  | ОЕРЖ 11-01-047-01 |  |  |  | Устройство покрытий из плит керамогранитных размером 40х40 см (прим. облицовка душевого подддона керамогранитной плиткой 30х30 см) |  |  |  | 100 м2 покрытия |  | 0.026 | 22365.48 | [7 empty] | п.10.9.16
[6 empty] | ЗП | [6 empty] | 2713.07 | 1 |  |  | 71 |  |  |  | 29.37 | 2072
[6 empty] | ЭМ | [6 empty] | 24.87 | 1 |  |  | 1 |  |  |  | 7.28 | 5
[6 empty] | в т.ч. ЗПМ | [6 empty] | 17.39 | 1 |  |  | (0) |  |  |  | 29.37 | (13)
[6 empty] | МР | [6 empty] | 19627.54 | 1 |  |  | 510 |  |  |  | 4.12 | 2103
|  | ОССЦЖ 101-4486 |  |  |  | Гранит керамический многоцветный неполированный, размером 400х400х9 мм |  |  |  | м2 |  | -2.652 | 146.81 | 1 |  |  | -389 |  |  |  | 4.12 | -1604
|  | ОССЦЖ 101-3459 |  |  |  | Грунтовка акриловая PRIMER С проникающая, адгезионная, LITOCOL |  |  |  | кг |  | 0.52 | 54.05 | 1 |  |  | 28 |  |  |  | 4.12 | 116
|  | ОССЦЖ 203-0516 |  |  |  | Рейки деревянные 8х18 мм |  |  |  | м3 |  | 0.0003 | 2270.57 | 1 |  |  | 1 |  |  |  | 4.12 | 3
|  | ОССЦЖ 101-4485 |  |  |  | Гранит керамический многоцветный полированный, размером 300х300х8 мм |  |  |  | м2 |  | 2.652 | 203.26 | 1 |  |  | 539 |  |  |  | 4.12 | 2221
|  | Пр/812-011.0-1 |  |  |  | НР от ФОТ |  |  |  | % |  | 101 |  | 1 |  |  | 72 |  |  |  | 101 | 2106
|  | Пр/774-011.0 |  |  |  | СП от ФОТ |  |  |  | % |  | 55 |  | 1 |  |  | 39 |  |  |  | 55 | 1147
[6 empty] | ЗТР |  |  |  | чел-ч |  | 310.42 |  | 1 | [7 empty] | 8.07
[6 empty] | Всего по позиции | [10 empty] | 872 |  |  |  |  | 8169
127 |  | ОЕРЖ 11-01-039-04 |  |  |  | Устройство плинтусов из плиток керамических (прим. устройство сапожка из керамогранитной плитки h=100мм) |  |  |  | 100 м плинтуса |  | 0.139 | 2950.22 | [7 empty] | п.10.9.16
[6 empty] | ЗП | [6 empty] | 224.44 | 1 |  |  | 31 |  |  |  | 29.37 | 916
[6 empty] | ЭМ | [6 empty] | 5.05 | 1 |  |  | 1 |  |  |  | 7.28 | 5
[6 empty] | МР | [6 empty] | 2720.73 | 1 |  |  | 378 |  |  |  | 4.12 | 1558
|  | Пр/812-011.0-1 |  |  |  | НР от ФОТ |  |  |  | % |  | 101 |  | 1 |  |  | 31 |  |  |  | 101 | 925
|  | Пр/774-011.0 |  |  |  | СП от ФОТ |  |  |  | % |  | 55 |  | 1 |  |  | 17 |  |  |  | 55 | 504
[6 empty] | ЗТР |  |  |  | чел-ч |  | 23.6 |  | 1 | [7 empty] | 3.28
[6 empty] | Всего по позиции | [10 empty] | 458 |  |  |  |  | 3908
[6 empty] | Прямые затраты по разделу, в том числе: | [10 empty] | 9307 |  |  |  |  | 79488
[6 empty] | - основная заработная плата | [10 empty] | 889 |  |  |  |  | 26153
[6 empty] | - эксплуатация машин и механизмов | [10 empty] | 200 |  |  |  |  | 1283
[6 empty] | - в т.ч. зарплата машинистов | [10 empty] | 13 |  |  |  |  | 443
[6 empty] | - материальные ресурсы | [10 empty] | 8218 |  |  |  |  | 52052
[6 empty] | - оборудование, мебель и инвентарь | [10 empty] | 0 |  |  |  |  | 0
[6 empty] | - перевозка и погрузо-разгрузочные работы | [10 empty] | 0 |  |  |  |  | 0
[6 empty] | Накладные расходы по разделу | [10 empty] | 842 |  |  |  |  | 24833
[6 empty] | Сметная прибыль по разделу | [10 empty] | 419 |  |  |  |  | 12353
[6 empty] | Итого по разделу | [10 empty] | 10568 |  |  |  |  | 116674
Помещение №16
потолок
128 |  | ОЕРЖр 63-10-2 |  |  |  | Разборка облицовки из гипсокартонных листов потолков (прим- замена потолочных плит <Армстронг>) |  |  |  | 100 м2 облицовки |  | 0.072 | 89.06 | [7 empty] | п.10.10.3
[6 empty] | ЗП | [6 empty] | 82.77 | 1 |  |  | 6 |  |  |  | 29.37 | 175
[6 empty] | ЭМ | [6 empty] | 6.29 | 1 |  |  | 0 |  |  |  | 4.98 | 2
[6 empty] | в т.ч. ЗПМ | [6 empty] | 2.32 | 1 |  |  | (0) |  |  |  | 29.37 | (5)
|  | ОССЦЖ 101-4190 |  |  |  | Панели потолочные с комплектующими ARMSTRONG BAIKAL |  |  |  | м2 |  | 7.2 | 65.54 | 1 |  |  | 472 |  |  |  | 7.11 | 3355
|  | Пр/812-097.0-1 |  |  |  | НР от ФОТ |  |  |  | % |  | 90 |  | 1 |  |  | 5 |  |  |  | 90 | 162
|  | Пр/774-097.0 |  |  |  | СП от ФОТ |  |  |  | % |  | 45 |  | 1 |  |  | 3 |  |  |  | 45 | 81
[6 empty] | ЗТР |  |  |  | чел-ч |  | 9.58 |  | 1 | [7 empty] | 0.69
[6 empty] | Всего по позиции | [10 empty] | 486 |  |  |  |  | 3775
стены и проемы
129 |  | ОЕРЖ 10-01-034-08 ОПДС-2821.2011. 3.2.5.2Е (демонтаж) |  |  |  | Установка в жилых и общественных зданиях оконных блоков из ПВХ профилей поворотных (откидных, поворотно-откидных) с площадью проема более 2 м2 трехстворчатых, в том числе при наличии створок глухого остекления(прим. демонтаж стеклянных дверей) |  |  |  | 100 м2 проемов |  | 0.054 | 239497.86 | [7 empty] | п.10.4.3
[6 empty] | ЗП | [6 empty] | 1303.66 | 0.5 |  |  | 35 |  |  |  | 29.37 | 1034
[6 empty] | ЭМ | [6 empty] | 404.95 | 0.5 |  |  | 11 |  |  |  | 6.77 | 74
[6 empty] | в т.ч. ЗПМ | [6 empty] | 7.66 | 0.5 |  |  | (0) |  |  |  | 29.37 | (6)
[6 empty] | МР | [6 empty] | 237789.25 | 0 |  |  | 0 |  |  |  | 3.9 | 0
|  | Пр/812-010.0-1 |  |  |  | НР от ФОТ |  |  |  | % |  | 108 |  | 1 |  |  | 38 |  |  |  | 108 | 1123
|  | Пр/774-010.0 |  |  |  | СП от ФОТ |  |  |  | % |  | 55 |  | 1 |  |  | 19 |  |  |  | 55 | 572
[6 empty] | ЗТР |  |  |  | чел-ч |  | 149.16 |  | 0.5 | [7 empty] | 4.03
[6 empty] | Всего по позиции | [10 empty] | 103 |  |  |  |  | 2803
130 |  | ОЕРЖр 63-7-5 |  |  |  | Разборка облицовки стен из керамических глазурованных плиток (прим. демонтаж плитки фартука) |  |  |  | 100 м2 поверхности облицовки |  | 0.022 | 785.17 | [7 empty] | п.30.13.1
[6 empty] | ЗП | [6 empty] | 584.74 | 1 |  |  | 13 |  |  |  | 29.37 | 378
[6 empty] | ЭМ | [6 empty] | 200.43 | 1 |  |  | 4 |  |  |  | 6.31 | 28
[6 empty] | в т.ч. ЗПМ | [6 empty] | 20.56 | 1 |  |  | (0) |  |  |  | 29.37 | (13)
|  | Пр/812-097.0-1 |  |  |  | НР от ФОТ |  |  |  | % |  | 90 |  | 1 |  |  | 12 |  |  |  | 90 | 352
|  | Пр/774-097.0 |  |  |  | СП от ФОТ |  |  |  | % |  | 45 |  | 1 |  |  | 6 |  |  |  | 45 | 176
[6 empty] | ЗТР |  |  |  | чел-ч |  | 74.3 |  | 1 | [7 empty] | 1.63
[6 empty] | Всего по позиции | [10 empty] | 35 |  |  |  |  | 934
131 |  | ОЕРЖр 53-20-4 |  |  |  | Кладка отдельных участков из кирпича внутренних стен (заделка дверного проема кирпичом) |  |  |  | 100 м3 кладки |  | 0.007 | 84254.61 | [7 empty] | п.10.3.6
[6 empty] | ЗП | [6 empty] | 5614.6 | 1 |  |  | 39 |  |  |  | 29.37 | 1154
[6 empty] | ЭМ | [6 empty] | 3381.3 | 1 |  |  | 24 |  |  |  | 6.74 | 160
[6 empty] | в т.ч. ЗПМ | [6 empty] | 526.5 | 1 |  |  | (4) |  |  |  | 29.37 | (108)
[6 empty] | МР | [6 empty] | 75258.71 | 1 |  |  | 527 |  |  |  | 9.2 | 4847
|  | Пр/812-087.0-1 |  |  |  | НР от ФОТ |  |  |  | % |  | 92 |  | 1 |  |  | 40 |  |  |  | 92 | 1161
|  | Пр/774-087.0 |  |  |  | СП от ФОТ |  |  |  | % |  | 52 |  | 1 |  |  | 22 |  |  |  | 52 | 656
[6 empty] | ЗТР |  |  |  | чел-ч |  | 670 |  | 1 | [7 empty] | 4.69
[6 empty] | Всего по позиции | [10 empty] | 652 |  |  |  |  | 7978
132 |  | ОЕРЖ 10-05-001-01 |  |  |  | Устройство перегородок из гипсокартонных листов (ГКЛ) по системе «КНАУФ» с одинарным металлическим каркасом и однослойной обшивкой с обеих сторон (С 111) глухих (прим. заделка дверного проема ГКЛВ) |  |  |  | 100 м2 перегородок (за вычетом проемов) |  | 0.025 | 7685.55 | [7 empty] | п.10.10.3
[6 empty] | ЗП | [6 empty] | 888.86 | 1 |  |  | 22 |  |  |  | 29.37 | 653
[6 empty] | ЭМ | [6 empty] | 29.19 | 1 |  |  | 1 |  |  |  | 4.98 | 4
[6 empty] | МР | [6 empty] | 6767.5 | 1 |  |  | 169 |  |  |  | 7.11 | 1203
|  | ОССЦЖ 101-2509 |  |  |  | Листы гипсокартонные ГКЛ 12,5 мм |  |  |  | м2 |  | -5.25 | 15.08 | 1 |  |  | -79 |  |  |  | 7.11 | -563
|  | ОССЦЖ 101-2512 |  |  |  | Листы гипсокартонные ГКЛВ 12,5 мм |  |  |  | м2 |  | 5.25 | 20.58 | 1 |  |  | 108 |  |  |  | 7.11 | 768
|  | Пр/812-010.0-1 |  |  |  | НР от ФОТ |  |  |  | % |  | 97 |  | 1 |  |  | 21 |  |  |  | 97 | 633
|  | Пр/774-010.0 |  |  |  | СП от ФОТ |  |  |  | % |  | 47 |  | 1 |  |  | 10 |  |  |  | 47 | 307
[6 empty] | ЗТР |  |  |  | чел-ч |  | 98 |  | 1 | [7 empty] | 2.45
[6 empty] | Всего по позиции | [10 empty] | 252 |  |  |  |  | 3005
133 |  | ОЕРЖ 10-05-001-02 |  |  |  | Устройство перегородок из гипсокартонных листов (ГКЛ) по системе «КНАУФ» с одинарным металлическим каркасом и однослойной обшивкой с обеих сторон (С 111) с одним дверным проемом |  |  |  | 100 м2 перегородок (за вычетом проемов) |  | 0.098 | 8698.02 | [7 empty] | п.10.10.3
[6 empty] | ЗП | [6 empty] | 934.21 | 1 |  |  | 92 |  |  |  | 29.37 | 2689
[6 empty] | ЭМ | [6 empty] | 39.27 | 1 |  |  | 4 |  |  |  | 4.98 | 19
[6 empty] | МР | [6 empty] | 7724.54 | 1 |  |  | 757 |  |  |  | 7.11 | 5382
|  | ОССЦЖ 101-2509 |  |  |  | Листы гипсокартонные ГКЛ 12,5 мм |  |  |  | м2 |  | -22.148 | 15.08 | 1 |  |  | -334 |  |  |  | 7.11 | -2375
|  | ОССЦЖ 101-2512 |  |  |  | Листы гипсокартонные ГКЛВ 12,5 мм |  |  |  | м2 |  | 22.148 | 20.58 | 1 |  |  | 456 |  |  |  | 7.11 | 3241
|  | Пр/812-010.0-1 |  |  |  | НР от ФОТ |  |  |  | % |  | 97 |  | 1 |  |  | 89 |  |  |  | 97 | 2608
|  | Пр/774-010.0 |  |  |  | СП от ФОТ |  |  |  | % |  | 47 |  | 1 |  |  | 43 |  |  |  | 47 | 1264
[6 empty] | ЗТР |  |  |  | чел-ч |  | 103 |  | 1 | [7 empty] | 10.09
[6 empty] | Всего по позиции | [10 empty] | 1107 |  |  |  |  | 12828
134 |  | ОЕРЖ 15-02-019-03 {К=0.20} |  |  |  | Сплошное выравнивание внутренних поверхностей (однослойное оштукатуривание)из сухих растворных смесей толщиной до 10 мм стен (по ГКЛВ) |  |  |  | 100 м2 оштукатуриваемой поверхности |  | 0.2886 | 558.46 | [7 empty] | п.30.11.3
[6 empty] | ЗП | [6 empty] | 95.27 | 1 |  |  | 27 |  |  |  | 29.37 | 808
[6 empty] | ЭМ | [6 empty] | 5.88 | 1 |  |  | 2 |  |  |  | 10.83 | 18
[6 empty] | в т.ч. ЗПМ | [6 empty] | 3.81 | 1 |  |  | (1) |  |  |  | 29.37 | (32)
[6 empty] | МР | [6 empty] | 457.31 | 1 |  |  | 132 |  |  |  | 5.37 | 709
|  | ОССЦЖ 101-1944 |  |  |  | Грунтовка для внутренних работ ВАК-01-У |  |  |  | т |  | 0.0008 | 10015.82 | 1 |  |  | 8 |  |  |  | 5.37 | 43
|  | Пр/812-015.0-1 |  |  |  | НР от ФОТ |  |  |  | % |  | 90 |  | 1 |  |  | 25 |  |  |  | 90 | 756
|  | Пр/774-015.0 |  |  |  | СП от ФОТ |  |  |  | % |  | 42 |  | 1 |  |  | 12 |  |  |  | 42 | 353
[6 empty] | ЗТР |  |  |  | чел-ч |  | 10.378 |  | 1 | [7 empty] | 3
[6 empty] | Всего по позиции | [10 empty] | 206 |  |  |  |  | 2687
135 |  | ОЕРЖ 15-04-007-03 |  |  |  | Окраска водно-дисперсионными акриловыми составами улучшенная по сборным конструкциям стен, подготовленным под окраску (огрунтовка, окраска за два раза стен) |  |  |  | 100 м2 окрашиваемой поверхности |  | 0.3776 | 848.04 | [7 empty] | п.10.10.11
[6 empty] | ЗП | [6 empty] | 289.99 | 1 |  |  | 110 |  |  |  | 29.37 | 3216
[6 empty] | ЭМ | [6 empty] | 8.7 | 1 |  |  | 3 |  |  |  | 6.99 | 23
[6 empty] | в т.ч. ЗПМ | [6 empty] | 0.12 | 1 |  |  | (0) |  |  |  | 29.37 | (1)
[6 empty] | МР | [6 empty] | 549.35 | 1 |  |  | 207 |  |  |  | 4.09 | 848
|  | Пр/812-015.0-1 |  |  |  | НР от ФОТ |  |  |  | % |  | 90 |  | 1 |  |  | 99 |  |  |  | 90 | 2895
|  | Пр/774-015.0 |  |  |  | СП от ФОТ |  |  |  | % |  | 42 |  | 1 |  |  | 46 |  |  |  | 42 | 1351
[6 empty] | ЗТР |  |  |  | чел-ч |  | 32.73 |  | 1 | [7 empty] | 12.36
[6 empty] | Всего по позиции | [10 empty] | 465 |  |  |  |  | 8333
136 |  | ОЕРЖ 09-04-012-01 |  |  |  | Установка металлических дверных блоков в готовые проемы |  |  |  | 1 м2 проема |  | 1.8 | 69.02 | [7 empty] | п.10.5.3
[6 empty] | ЗП | [6 empty] | 23.81 | 1 |  |  | 43 |  |  |  | 29.37 | 1259
[6 empty] | ЭМ | [6 empty] | 18.6 | 1 |  |  | 33 |  |  |  | 6.02 | 202
[6 empty] | МР | [6 empty] | 26.61 | 1 |  |  | 48 |  |  |  | 10.86 | 520
|  | ОССЦЖ 101-0889 |  |  |  | Скобяные изделия для блоков входных дверей в помещение однопольных |  |  |  | компл. |  | 1 | 102.6 | 1 |  |  | 103 |  |  |  | 4.77 | 489
|  | ОССЦЖ 203-8116 |  |  |  | Дверь противопожарная металлическая однопольная ДПМ-01/30, размером 900х2100 мм (прим. дверь для больничных палат и кабинетов в металлическом коробе с покрытием HPL и CPL "Медпроф") |  |  |  | шт. |  | 1 | 2391.25 | 1 |  |  | 2391 |  |  |  | 7.33 | 17528
|  | Пр/812-009.0-1 |  |  |  | НР от ФОТ |  |  |  | % |  | 84 |  | 1 |  |  | 36 |  |  |  | 84 | 1058
|  | Пр/774-009.0 |  |  |  | СП от ФОТ |  |  |  | % |  | 53 |  | 1 |  |  | 23 |  |  |  | 53 | 667
[6 empty] | ЗТР |  |  |  | чел-ч |  | 2.4 |  | 1 | [7 empty] | 4.32
[6 empty] | Всего по позиции | [10 empty] | 2677 |  |  |  |  | 21723
137 |  | ОЕРЖ 10-01-039-01 |  |  |  | Установка блоков в наружных и внутренних дверных проемах в каменных стенах, площадь проема до 3 м2 |  |  |  | 100 м2 проемов |  | 0.016 | 27710.04 | [7 empty] | п.10.5.1
[6 empty] | ЗП | [6 empty] | 957.29 | 1 |  |  | 15 |  |  |  | 29.37 | 450
[6 empty] | ЭМ | [6 empty] | 1249.33 | 1 |  |  | 20 |  |  |  | 6.49 | 130
[6 empty] | в т.ч. ЗПМ | [6 empty] | 153.23 | 1 |  |  | (2) |  |  |  | 29.37 | (72)
[6 empty] | МР | [6 empty] | 25503.42 | 1 |  |  | 408 |  |  |  | 7.33 | 2991
|  | ОССЦЖ 203-0223 |  |  |  | Блоки дверные с рамочными полотнами однопольные ДН 21-10, площадь 2,05 м2; ДН 24-10, площадь 2,35 м2 |  |  |  | м2 |  | -1.6 | 227.69 | 1 |  |  | -364 |  |  |  | 7.33 | -2670
|  | ОССЦЖ 101-0889 |  |  |  | Скобяные изделия для блоков входных дверей в помещение однопольных |  |  |  | компл. |  | 1 | 102.6 | 1 |  |  | 103 |  |  |  | 4.77 | 489
|  | ОССЦЖ 203-0198 |  |  |  | Блоки дверные однопольные с полотном глухим ДГ 21-7, площадь 1,39 м2; ДГ 21-8, площадь 1,59 м2 |  |  |  | м2 |  | 1.6 | 235.65 | 1 |  |  | 377 |  |  |  | 7.33 | 2764
|  | Пр/812-010.0-1 |  |  |  | НР от ФОТ |  |  |  | % |  | 97 |  | 1 |  |  | 16 |  |  |  | 97 | 506
|  | Пр/774-010.0 |  |  |  | СП от ФОТ |  |  |  | % |  | 47 |  | 1 |  |  | 8 |  |  |  | 47 | 245
[6 empty] | ЗТР |  |  |  | чел-ч |  | 104.28 |  | 1 | [7 empty] | 1.67
[6 empty] | Всего по позиции | [10 empty] | 583 |  |  |  |  | 4905
138 |  | ОЕРЖ 15-01-019-01 |  |  |  | Гладкая облицовка стен, столбов, пилястр и откосов (без карнизных, плинтусных и угловых плиток) без установки плиток туалетного гарнитура на цементном растворе по кирпичу и бетону |  |  |  | 100 м2 поверхности облицовки |  | 0.089 | 10338.46 | [7 empty] | п.10.10.4
[6 empty] | ЗП | [6 empty] | 2093.04 | 1 |  |  | 186 |  |  |  | 29.37 | 5471
[6 empty] | ЭМ | [6 empty] | 30 | 1 |  |  | 3 |  |  |  | 8.71 | 23
[6 empty] | в т.ч. ЗПМ | [6 empty] | 9.9 | 1 |  |  | (1) |  |  |  | 29.37 | (26)
[6 empty] | МР | [6 empty] | 8215.42 | 1 |  |  | 731 |  |  |  | 4.7 | 3437
|  | ОССЦЖ 101-0256 |  |  |  | Плитки керамические глазурованные для внутренней облицовки стен гладкие без завала белые |  |  |  | м2 |  | -8.9 | 74.84 | 1 |  |  | -666 |  |  |  | 4.7 | -3131
|  | ОССЦЖ 101-0258 |  |  |  | Плитки керамические глазурованные для внутренней облицовки стен гладкие без завала цветные (однотонные) |  |  |  | м2 |  | 8.9 | 113.66 | 1 |  |  | 1012 |  |  |  | 4.7 | 4754
|  | Пр/812-015.0-1 |  |  |  | НР от ФОТ |  |  |  | % |  | 90 |  | 1 |  |  | 168 |  |  |  | 90 | 4947
|  | Пр/774-015.0 |  |  |  | СП от ФОТ |  |  |  | % |  | 42 |  | 1 |  |  | 79 |  |  |  | 42 | 2309
[6 empty] | ЗТР |  |  |  | чел-ч |  | 228 |  | 1 | [7 empty] | 20.29
[6 empty] | Всего по позиции | [10 empty] | 1513 |  |  |  |  | 17810
139 |  | ОЕРЖ 15-02-031-01 |  |  |  | Штукатурка поверхностей оконных и дверных откосов по бетону и камню плоских (оштукатуривание откосов) |  |  |  | 100 м2 оштукатуриваемой поверхности |  | 0.018 | 4092.93 | [7 empty] | п.10.10.1
[6 empty] | ЗП | [6 empty] | 1895.72 | 1 |  |  | 34 |  |  |  | 29.37 | 1002
[6 empty] | ЭМ | [6 empty] | 64.79 | 1 |  |  | 1 |  |  |  | 11.77 | 14
[6 empty] | в т.ч. ЗПМ | [6 empty] | 23.9 | 1 |  |  | (0) |  |  |  | 29.37 | (13)
[6 empty] | МР | [6 empty] | 2132.42 | 1 |  |  | 38 |  |  |  | 5.25 | 202
|  | Пр/812-015.0-1 |  |  |  | НР от ФОТ |  |  |  | % |  | 90 |  | 1 |  |  | 31 |  |  |  | 90 | 914
|  | Пр/774-015.0 |  |  |  | СП от ФОТ |  |  |  | % |  | 42 |  | 1 |  |  | 14 |  |  |  | 42 | 426
[6 empty] | ЗТР |  |  |  | чел-ч |  | 204.06 |  | 1 | [7 empty] | 3.67
[6 empty] | Всего по позиции | [10 empty] | 118 |  |  |  |  | 2558
140 |  | ОЕРЖ 15-04-007-03 |  |  |  | Окраска водно-дисперсионными акриловыми составами улучшенная по сборным конструкциям стен, подготовленным под окраску (огрунтовка, окраска за два раза откосов) |  |  |  | 100 м2 окрашиваемой поверхности |  | 0.036 | 848.04 | [7 empty] | п.10.10.11
[6 empty] | ЗП | [6 empty] | 289.99 | 1 |  |  | 10 |  |  |  | 29.37 | 307
[6 empty] | ЭМ | [6 empty] | 8.7 | 1 |  |  | 0 |  |  |  | 6.99 | 2
[6 empty] | в т.ч. ЗПМ | [6 empty] | 0.12 | 1 |  |  | (0) |  |  |  | 29.37 | (0)
[6 empty] | МР | [6 empty] | 549.35 | 1 |  |  | 20 |  |  |  | 4.09 | 81
|  | Пр/812-015.0-1 |  |  |  | НР от ФОТ |  |  |  | % |  | 90 |  | 1 |  |  | 9 |  |  |  | 90 | 276
|  | Пр/774-015.0 |  |  |  | СП от ФОТ |  |  |  | % |  | 42 |  | 1 |  |  | 4 |  |  |  | 42 | 129
[6 empty] | ЗТР |  |  |  | чел-ч |  | 32.73 |  | 1 | [7 empty] | 1.18
[6 empty] | Всего по позиции | [10 empty] | 43 |  |  |  |  | 795
пол
141 |  | ОЕРЖ 08-02-002-05 |  |  |  | Кладка перегородок из кирпича неармированных толщиной в 1/2 кирпича при высоте этажа до 4 м (прим. устройство кирпичной кладки душевого поддона) |  |  |  | 100 м2 перегородок (за вычетом проемов) |  | 0.0038 | 10776.3 | [7 empty] | п.10.8.1
[6 empty] | ЗП | [6 empty] | 1228.23 | 1 |  |  | 5 |  |  |  | 29.37 | 137
[6 empty] | ЭМ | [6 empty] | 356.34 | 1 |  |  | 1 |  |  |  | 6.74 | 9
[6 empty] | в т.ч. ЗПМ | [6 empty] | 55.49 | 1 |  |  | (0) |  |  |  | 29.37 | (6)
[6 empty] | МР | [6 empty] | 9191.73 | 1 |  |  | 35 |  |  |  | 9.27 | 324
|  | Пр/812-008.0-1 |  |  |  | НР от ФОТ |  |  |  | % |  | 99 |  | 1 |  |  | 5 |  |  |  | 99 | 142
|  | Пр/774-008.0 |  |  |  | СП от ФОТ |  |  |  | % |  | 59 |  | 1 |  |  | 3 |  |  |  | 59 | 84
[6 empty] | ЗТР |  |  |  | чел-ч |  | 143.99 |  | 1 | [7 empty] | 0.55
[6 empty] | Всего по позиции | [10 empty] | 49 |  |  |  |  | 696
142 |  | ОЕРЖ 11-01-011-01 |  |  |  | Устройство стяжек цементных толщиной 20 мм |  |  |  | 100 м2 стяжки |  | 0.012 | 1365.47 | [7 empty] | п.10.9.8
[6 empty] | ЗП | [6 empty] | 313.71 | 1 |  |  | 4 |  |  |  | 29.37 | 111
[6 empty] | ЭМ | [6 empty] | 44.57 | 1 |  |  | 1 |  |  |  | 6.74 | 4
[6 empty] | в т.ч. ЗПМ | [6 empty] | 14.73 | 1 |  |  | (0) |  |  |  | 29.37 | (5)
[6 empty] | МР | [6 empty] | 1007.19 | 1 |  |  | 12 |  |  |  | 6.3 | 76
|  | Пр/812-011.0-1 |  |  |  | НР от ФОТ |  |  |  | % |  | 101 |  | 1 |  |  | 4 |  |  |  | 101 | 117
|  | Пр/774-011.0 |  |  |  | СП от ФОТ |  |  |  | % |  | 55 |  | 1 |  |  | 2 |  |  |  | 55 | 64
[6 empty] | ЗТР |  |  |  | чел-ч |  | 39.51 |  | 1 | [7 empty] | 0.47
[6 empty] | Всего по позиции | [10 empty] | 23 |  |  |  |  | 372
143 |  | ОЕРЖ 11-01-047-01 |  |  |  | Устройство покрытий из плит керамогранитных размером 40х40 см (прим. облицовка душевого подддона керамогранитной плиткой 30х30 см) |  |  |  | 100 м2 покрытия |  | 0.026 | 22365.48 | [7 empty] | п.10.9.16
[6 empty] | ЗП | [6 empty] | 2713.07 | 1 |  |  | 71 |  |  |  | 29.37 | 2072
[6 empty] | ЭМ | [6 empty] | 24.87 | 1 |  |  | 1 |  |  |  | 7.28 | 5
[6 empty] | в т.ч. ЗПМ | [6 empty] | 17.39 | 1 |  |  | (0) |  |  |  | 29.37 | (13)
[6 empty] | МР | [6 empty] | 19627.54 | 1 |  |  | 510 |  |  |  | 4.12 | 2103
|  | ОССЦЖ 101-4486 |  |  |  | Гранит керамический многоцветный неполированный, размером 400х400х9 мм |  |  |  | м2 |  | -2.652 | 146.81 | 1 |  |  | -389 |  |  |  | 4.12 | -1604
|  | ОССЦЖ 101-3459 |  |  |  | Грунтовка акриловая PRIMER С проникающая, адгезионная, LITOCOL |  |  |  | кг |  | 0.52 | 54.05 | 1 |  |  | 28 |  |  |  | 4.12 | 116
|  | ОССЦЖ 203-0516 |  |  |  | Рейки деревянные 8х18 мм |  |  |  | м3 |  | 0.0003 | 2270.57 | 1 |  |  | 1 |  |  |  | 4.12 | 3
|  | ОССЦЖ 101-4485 |  |  |  | Гранит керамический многоцветный полированный, размером 300х300х8 мм |  |  |  | м2 |  | 2.652 | 203.26 | 1 |  |  | 539 |  |  |  | 4.12 | 2221
|  | Пр/812-011.0-1 |  |  |  | НР от ФОТ |  |  |  | % |  | 101 |  | 1 |  |  | 72 |  |  |  | 101 | 2106
|  | Пр/774-011.0 |  |  |  | СП от ФОТ |  |  |  | % |  | 55 |  | 1 |  |  | 39 |  |  |  | 55 | 1147
[6 empty] | ЗТР |  |  |  | чел-ч |  | 310.42 |  | 1 | [7 empty] | 8.07
[6 empty] | Всего по позиции | [10 empty] | 872 |  |  |  |  | 8169
144 |  | ОЕРЖ 11-01-039-04 |  |  |  | Устройство плинтусов из плиток керамических (прим. устройство сапожка из керамогранитной плитки h=100мм) |  |  |  | 100 м плинтуса |  | 0.101 | 2950.22 | [7 empty] | п.10.9.16
[6 empty] | ЗП | [6 empty] | 224.44 | 1 |  |  | 23 |  |  |  | 29.37 | 666
[6 empty] | ЭМ | [6 empty] | 5.05 | 1 |  |  | 1 |  |  |  | 7.28 | 4
[6 empty] | МР | [6 empty] | 2720.73 | 1 |  |  | 275 |  |  |  | 4.12 | 1132
|  | Пр/812-011.0-1 |  |  |  | НР от ФОТ |  |  |  | % |  | 101 |  | 1 |  |  | 23 |  |  |  | 101 | 673
|  | Пр/774-011.0 |  |  |  | СП от ФОТ |  |  |  | % |  | 55 |  | 1 |  |  | 13 |  |  |  | 55 | 366
[6 empty] | ЗТР |  |  |  | чел-ч |  | 23.6 |  | 1 | [7 empty] | 2.38
[6 empty] | Всего по позиции | [10 empty] | 335 |  |  |  |  | 2841
сантехника
145 |  | ОЕРЖр 65-4-1 |  |  |  | Демонтаж умывальников и раковин |  |  |  | 100 приборов |  | 0.01 | 445.77 | [7 empty] | п.30.15.1
[6 empty] | ЗП | [6 empty] | 437.59 | 1 |  |  | 4 |  |  |  | 29.37 | 129
[6 empty] | ЭМ | [6 empty] | 8.18 | 1 |  |  | 0 |  |  |  | 6.74 | 1
[6 empty] | в т.ч. ЗПМ | [6 empty] | 3.02 | 1 |  |  | (0) |  |  |  | 29.37 | (1)
|  | Пр/812-099.1-1 |  |  |  | НР от ФОТ |  |  |  | % |  | 87 |  | 1 |  |  | 3 |  |  |  | 87 | 113
|  | Пр/774-099.1 |  |  |  | СП от ФОТ |  |  |  | % |  | 44 |  | 1 |  |  | 2 |  |  |  | 44 | 57
[6 empty] | ЗТР |  |  |  | чел-ч |  | 51.3 |  | 1 | [7 empty] | 0.51
[6 empty] | Всего по позиции | [10 empty] | 9 |  |  |  |  | 300
146 |  | ОЕРЖр 65-3-7 |  |  |  | Снятие смесителя без душевой сетки |  |  |  | 100 шт. арматуры |  | 0.01 | 315.34 | [7 empty] | п.30.15.1
[6 empty] | ЗП | [6 empty] | 313.14 | 1 |  |  | 3 |  |  |  | 29.37 | 92
[6 empty] | ЭМ | [6 empty] | 2.2 | 1 |  |  | 0 |  |  |  | 6.74 | 0
[6 empty] | в т.ч. ЗПМ | [6 empty] | 0.81 | 1 |  |  | (0) |  |  |  | 29.37 | (0)
|  | Пр/812-099.1-1 |  |  |  | НР от ФОТ |  |  |  | % |  | 87 |  | 1 |  |  | 3 |  |  |  | 87 | 80
|  | Пр/774-099.1 |  |  |  | СП от ФОТ |  |  |  | % |  | 44 |  | 1 |  |  | 1 |  |  |  | 44 | 40
[6 empty] | ЗТР |  |  |  | чел-ч |  | 36.71 |  | 1 | [7 empty] | 0.37
[6 empty] | Всего по позиции | [10 empty] | 7 |  |  |  |  | 212
[6 empty] | Прямые затраты по разделу, в том числе: | [10 empty] | 8487 |  |  |  |  | 71808
[6 empty] | - основная заработная плата | [10 empty] | 742 |  |  |  |  | 21803
[6 empty] | - эксплуатация машин и механизмов | [10 empty] | 110 |  |  |  |  | 722
[6 empty] | - в т.ч. зарплата машинистов | [10 empty] | 8 |  |  |  |  | 301
[6 empty] | - материальные ресурсы | [10 empty] | 7635 |  |  |  |  | 49283
[6 empty] | - оборудование, мебель и инвентарь | [10 empty] | 0 |  |  |  |  | 0
[6 empty] | - перевозка и погрузо-разгрузочные работы | [10 empty] | 0 |  |  |  |  | 0
[6 empty] | Накладные расходы по разделу | [10 empty] | 699 |  |  |  |  | 20622
[6 empty] | Сметная прибыль по разделу | [10 empty] | 349 |  |  |  |  | 10294
[6 empty] | Итого по разделу | [10 empty] | 9535 |  |  |  |  | 102724
Помещение №17
потолок
147 |  | ОЕРЖр 63-10-2 |  |  |  | Разборка облицовки из гипсокартонных листов потолков (прим- замена потолочных плит <Армстронг>) |  |  |  | 100 м2 облицовки |  | 0.076 | 89.06 | [7 empty] | п.10.10.3
[6 empty] | ЗП | [6 empty] | 82.77 | 1 |  |  | 6 |  |  |  | 29.37 | 185
[6 empty] | ЭМ | [6 empty] | 6.29 | 1 |  |  | 0 |  |  |  | 4.98 | 2
[6 empty] | в т.ч. ЗПМ | [6 empty] | 2.32 | 1 |  |  | (0) |  |  |  | 29.37 | (5)
|  | ОССЦЖ 101-4190 |  |  |  | Панели потолочные с комплектующими ARMSTRONG BAIKAL |  |  |  | м2 |  | 7.6 | 65.54 | 1 |  |  | 498 |  |  |  | 7.11 | 3542
|  | Пр/812-097.0-1 |  |  |  | НР от ФОТ |  |  |  | % |  | 90 |  | 1 |  |  | 5 |  |  |  | 90 | 171
|  | Пр/774-097.0 |  |  |  | СП от ФОТ |  |  |  | % |  | 45 |  | 1 |  |  | 3 |  |  |  | 45 | 86
[6 empty] | ЗТР |  |  |  | чел-ч |  | 9.58 |  | 1 | [7 empty] | 0.73
[6 empty] | Всего по позиции | [10 empty] | 512 |  |  |  |  | 3986
стены и проемы
148 |  | ОЕРЖ 10-05-001-01 |  |  |  | Устройство перегородок из гипсокартонных листов (ГКЛ) по системе «КНАУФ» с одинарным металлическим каркасом и однослойной обшивкой с обеих сторон (С 111) глухих (прим. заделка дверного проема ГКЛВ) |  |  |  | 100 м2 перегородок (за вычетом проемов) |  | 0.025 | 7685.55 | [7 empty] | п.10.10.3
[6 empty] | ЗП | [6 empty] | 888.86 | 1 |  |  | 22 |  |  |  | 29.37 | 653
[6 empty] | ЭМ | [6 empty] | 29.19 | 1 |  |  | 1 |  |  |  | 4.98 | 4
[6 empty] | МР | [6 empty] | 6767.5 | 1 |  |  | 169 |  |  |  | 7.11 | 1203
|  | ОССЦЖ 101-2509 |  |  |  | Листы гипсокартонные ГКЛ 12,5 мм |  |  |  | м2 |  | -5.25 | 15.08 | 1 |  |  | -79 |  |  |  | 7.11 | -563
|  | ОССЦЖ 101-2512 |  |  |  | Листы гипсокартонные ГКЛВ 12,5 мм |  |  |  | м2 |  | 5.25 | 20.58 | 1 |  |  | 108 |  |  |  | 7.11 | 768
|  | Пр/812-010.0-1 |  |  |  | НР от ФОТ |  |  |  | % |  | 97 |  | 1 |  |  | 21 |  |  |  | 97 | 633
|  | Пр/774-010.0 |  |  |  | СП от ФОТ |  |  |  | % |  | 47 |  | 1 |  |  | 10 |  |  |  | 47 | 307
[6 empty] | ЗТР |  |  |  | чел-ч |  | 98 |  | 1 | [7 empty] | 2.45
[6 empty] | Всего по позиции | [10 empty] | 252 |  |  |  |  | 3005
149 |  | ОЕРЖ 10-05-001-02 |  |  |  | Устройство перегородок из гипсокартонных листов (ГКЛ) по системе «КНАУФ» с одинарным металлическим каркасом и однослойной обшивкой с обеих сторон (С 111) с одним дверным проемом |  |  |  | 100 м2 перегородок (за вычетом проемов) |  | 0.084 | 8698.02 | [7 empty] | п.10.10.3
[6 empty] | ЗП | [6 empty] | 934.21 | 1 |  |  | 78 |  |  |  | 29.37 | 2305
[6 empty] | ЭМ | [6 empty] | 39.27 | 1 |  |  | 3 |  |  |  | 4.98 | 16
[6 empty] | МР | [6 empty] | 7724.54 | 1 |  |  | 649 |  |  |  | 7.11 | 4613
|  | ОССЦЖ 101-2509 |  |  |  | Листы гипсокартонные ГКЛ 12,5 мм |  |  |  | м2 |  | -18.984 | 15.08 | 1 |  |  | -286 |  |  |  | 7.11 | -2035
|  | ОССЦЖ 101-2512 |  |  |  | Листы гипсокартонные ГКЛВ 12,5 мм |  |  |  | м2 |  | 18.984 | 20.58 | 1 |  |  | 391 |  |  |  | 7.11 | 2778
|  | Пр/812-010.0-1 |  |  |  | НР от ФОТ |  |  |  | % |  | 97 |  | 1 |  |  | 76 |  |  |  | 97 | 2236
|  | Пр/774-010.0 |  |  |  | СП от ФОТ |  |  |  | % |  | 47 |  | 1 |  |  | 37 |  |  |  | 47 | 1083
[6 empty] | ЗТР |  |  |  | чел-ч |  | 103 |  | 1 | [7 empty] | 8.65
[6 empty] | Всего по позиции | [10 empty] | 948 |  |  |  |  | 10996
150 |  | ОЕРЖ 15-02-019-03 {К=0.20} |  |  |  | Сплошное выравнивание внутренних поверхностей (однослойное оштукатуривание)из сухих растворных смесей толщиной до 10 мм стен (по ГКЛВ) |  |  |  | 100 м2 оштукатуриваемой поверхности |  | 0.084 | 558.46 | [7 empty] | п.30.11.3
[6 empty] | ЗП | [6 empty] | 95.27 | 1 |  |  | 8 |  |  |  | 29.37 | 235
[6 empty] | ЭМ | [6 empty] | 5.88 | 1 |  |  | 0 |  |  |  | 10.83 | 5
[6 empty] | в т.ч. ЗПМ | [6 empty] | 3.81 | 1 |  |  | (0) |  |  |  | 29.37 | (9)
[6 empty] | МР | [6 empty] | 457.31 | 1 |  |  | 38 |  |  |  | 5.37 | 206
|  | ОССЦЖ 101-1944 |  |  |  | Грунтовка для внутренних работ ВАК-01-У |  |  |  | т |  | 0.0002 | 10015.82 | 1 |  |  | 2 |  |  |  | 5.37 | 11
|  | Пр/812-015.0-1 |  |  |  | НР от ФОТ |  |  |  | % |  | 90 |  | 1 |  |  | 7 |  |  |  | 90 | 220
|  | Пр/774-015.0 |  |  |  | СП от ФОТ |  |  |  | % |  | 42 |  | 1 |  |  | 3 |  |  |  | 42 | 102
[6 empty] | ЗТР |  |  |  | чел-ч |  | 10.378 |  | 1 | [7 empty] | 0.87
[6 empty] | Всего по позиции | [10 empty] | 58 |  |  |  |  | 779
151 |  | ОЕРЖ 15-04-007-03 |  |  |  | Окраска водно-дисперсионными акриловыми составами улучшенная по сборным конструкциям стен, подготовленным под окраску (огрунтовка, окраска за два раза стен) |  |  |  | 100 м2 окрашиваемой поверхности |  | 0.084 | 848.04 | [7 empty] | п.10.10.11
[6 empty] | ЗП | [6 empty] | 289.99 | 1 |  |  | 24 |  |  |  | 29.37 | 715
[6 empty] | ЭМ | [6 empty] | 8.7 | 1 |  |  | 1 |  |  |  | 6.99 | 5
[6 empty] | в т.ч. ЗПМ | [6 empty] | 0.12 | 1 |  |  | (0) |  |  |  | 29.37 | (0)
[6 empty] | МР | [6 empty] | 549.35 | 1 |  |  | 46 |  |  |  | 4.09 | 189
|  | Пр/812-015.0-1 |  |  |  | НР от ФОТ |  |  |  | % |  | 90 |  | 1 |  |  | 22 |  |  |  | 90 | 644
|  | Пр/774-015.0 |  |  |  | СП от ФОТ |  |  |  | % |  | 42 |  | 1 |  |  | 10 |  |  |  | 42 | 300
[6 empty] | ЗТР |  |  |  | чел-ч |  | 32.73 |  | 1 | [7 empty] | 2.75
[6 empty] | Всего по позиции | [10 empty] | 103 |  |  |  |  | 1853
152 |  | ОЕРЖ 15-01-019-01 |  |  |  | Гладкая облицовка стен, столбов, пилястр и откосов (без карнизных, плинтусных и угловых плиток) без установки плиток туалетного гарнитура на цементном растворе по кирпичу и бетону |  |  |  | 100 м2 поверхности облицовки |  | 0.089 | 10338.46 | [7 empty] | п.10.10.4
[6 empty] | ЗП | [6 empty] | 2093.04 | 1 |  |  | 186 |  |  |  | 29.37 | 5471
[6 empty] | ЭМ | [6 empty] | 30 | 1 |  |  | 3 |  |  |  | 8.71 | 23
[6 empty] | в т.ч. ЗПМ | [6 empty] | 9.9 | 1 |  |  | (1) |  |  |  | 29.37 | (26)
[6 empty] | МР | [6 empty] | 8215.42 | 1 |  |  | 731 |  |  |  | 4.7 | 3437
|  | ОССЦЖ 101-0256 |  |  |  | Плитки керамические глазурованные для внутренней облицовки стен гладкие без завала белые |  |  |  | м2 |  | -8.9 | 74.84 | 1 |  |  | -666 |  |  |  | 4.7 | -3131
|  | ОССЦЖ 101-0258 |  |  |  | Плитки керамические глазурованные для внутренней облицовки стен гладкие без завала цветные (однотонные) |  |  |  | м2 |  | 8.9 | 113.66 | 1 |  |  | 1012 |  |  |  | 4.7 | 4754
|  | Пр/812-015.0-1 |  |  |  | НР от ФОТ |  |  |  | % |  | 90 |  | 1 |  |  | 168 |  |  |  | 90 | 4947
|  | Пр/774-015.0 |  |  |  | СП от ФОТ |  |  |  | % |  | 42 |  | 1 |  |  | 79 |  |  |  | 42 | 2309
[6 empty] | ЗТР |  |  |  | чел-ч |  | 228 |  | 1 | [7 empty] | 20.29
[6 empty] | Всего по позиции | [10 empty] | 1513 |  |  |  |  | 17810
153 |  | ОЕРЖ 10-01-039-01 |  |  |  | Установка блоков в наружных и внутренних дверных проемах в каменных стенах, площадь проема до 3 м2 |  |  |  | 100 м2 проемов |  | 0.016 | 27710.04 | [7 empty] | п.10.5.1
[6 empty] | ЗП | [6 empty] | 957.29 | 1 |  |  | 15 |  |  |  | 29.37 | 450
[6 empty] | ЭМ | [6 empty] | 1249.33 | 1 |  |  | 20 |  |  |  | 6.49 | 130
[6 empty] | в т.ч. ЗПМ | [6 empty] | 153.23 | 1 |  |  | (2) |  |  |  | 29.37 | (72)
[6 empty] | МР | [6 empty] | 25503.42 | 1 |  |  | 408 |  |  |  | 7.33 | 2991
|  | ОССЦЖ 203-0223 |  |  |  | Блоки дверные с рамочными полотнами однопольные ДН 21-10, площадь 2,05 м2; ДН 24-10, площадь 2,35 м2 |  |  |  | м2 |  | -1.6 | 227.69 | 1 |  |  | -364 |  |  |  | 7.33 | -2670
|  | ОССЦЖ 101-0889 |  |  |  | Скобяные изделия для блоков входных дверей в помещение однопольных |  |  |  | компл. |  | 1 | 102.6 | 1 |  |  | 103 |  |  |  | 4.77 | 489
|  | ОССЦЖ 203-0198 |  |  |  | Блоки дверные однопольные с полотном глухим ДГ 21-7, площадь 1,39 м2; ДГ 21-8, площадь 1,59 м2 |  |  |  | м2 |  | 1.6 | 235.65 | 1 |  |  | 377 |  |  |  | 7.33 | 2764
|  | Пр/812-010.0-1 |  |  |  | НР от ФОТ |  |  |  | % |  | 97 |  | 1 |  |  | 16 |  |  |  | 97 | 506
|  | Пр/774-010.0 |  |  |  | СП от ФОТ |  |  |  | % |  | 47 |  | 1 |  |  | 8 |  |  |  | 47 | 245
[6 empty] | ЗТР |  |  |  | чел-ч |  | 104.28 |  | 1 | [7 empty] | 1.67
[6 empty] | Всего по позиции | [10 empty] | 583 |  |  |  |  | 4905
пол
154 |  | ОЕРЖ 08-02-002-05 |  |  |  | Кладка перегородок из кирпича неармированных толщиной в 1/2 кирпича при высоте этажа до 4 м (прим. устройство кирпичной кладки душевого поддона) |  |  |  | 100 м2 перегородок (за вычетом проемов) |  | 0.0038 | 10776.3 | [7 empty] | п.10.8.1
[6 empty] | ЗП | [6 empty] | 1228.23 | 1 |  |  | 5 |  |  |  | 29.37 | 137
[6 empty] | ЭМ | [6 empty] | 356.34 | 1 |  |  | 1 |  |  |  | 6.74 | 9
[6 empty] | в т.ч. ЗПМ | [6 empty] | 55.49 | 1 |  |  | (0) |  |  |  | 29.37 | (6)
[6 empty] | МР | [6 empty] | 9191.73 | 1 |  |  | 35 |  |  |  | 9.27 | 324
|  | Пр/812-008.0-1 |  |  |  | НР от ФОТ |  |  |  | % |  | 99 |  | 1 |  |  | 5 |  |  |  | 99 | 142
|  | Пр/774-008.0 |  |  |  | СП от ФОТ |  |  |  | % |  | 59 |  | 1 |  |  | 3 |  |  |  | 59 | 84
[6 empty] | ЗТР |  |  |  | чел-ч |  | 143.99 |  | 1 | [7 empty] | 0.55
[6 empty] | Всего по позиции | [10 empty] | 49 |  |  |  |  | 696
155 |  | ОЕРЖ 11-01-011-01 |  |  |  | Устройство стяжек цементных толщиной 20 мм |  |  |  | 100 м2 стяжки |  | 0.012 | 1365.47 | [7 empty] | п.10.9.8
[6 empty] | ЗП | [6 empty] | 313.71 | 1 |  |  | 4 |  |  |  | 29.37 | 111
[6 empty] | ЭМ | [6 empty] | 44.57 | 1 |  |  | 1 |  |  |  | 6.74 | 4
[6 empty] | в т.ч. ЗПМ | [6 empty] | 14.73 | 1 |  |  | (0) |  |  |  | 29.37 | (5)
[6 empty] | МР | [6 empty] | 1007.19 | 1 |  |  | 12 |  |  |  | 6.3 | 76
|  | Пр/812-011.0-1 |  |  |  | НР от ФОТ |  |  |  | % |  | 101 |  | 1 |  |  | 4 |  |  |  | 101 | 117
|  | Пр/774-011.0 |  |  |  | СП от ФОТ |  |  |  | % |  | 55 |  | 1 |  |  | 2 |  |  |  | 55 | 64
[6 empty] | ЗТР |  |  |  | чел-ч |  | 39.51 |  | 1 | [7 empty] | 0.47
[6 empty] | Всего по позиции | [10 empty] | 23 |  |  |  |  | 372
156 |  | ОЕРЖ 11-01-047-01 |  |  |  | Устройство покрытий из плит керамогранитных размером 40х40 см (прим. облицовка душевого подддона керамогранитной плиткой 30х30 см) |  |  |  | 100 м2 покрытия |  | 0.026 | 22365.48 | [7 empty] | п.10.9.16
[6 empty] | ЗП | [6 empty] | 2713.07 | 1 |  |  | 71 |  |  |  | 29.37 | 2072
[6 empty] | ЭМ | [6 empty] | 24.87 | 1 |  |  | 1 |  |  |  | 7.28 | 5
[6 empty] | в т.ч. ЗПМ | [6 empty] | 17.39 | 1 |  |  | (0) |  |  |  | 29.37 | (13)
[6 empty] | МР | [6 empty] | 19627.54 | 1 |  |  | 510 |  |  |  | 4.12 | 2103
|  | ОССЦЖ 101-4486 |  |  |  | Гранит керамический многоцветный неполированный, размером 400х400х9 мм |  |  |  | м2 |  | -2.652 | 146.81 | 1 |  |  | -389 |  |  |  | 4.12 | -1604
|  | ОССЦЖ 101-3459 |  |  |  | Грунтовка акриловая PRIMER С проникающая, адгезионная, LITOCOL |  |  |  | кг |  | 0.52 | 54.05 | 1 |  |  | 28 |  |  |  | 4.12 | 116
|  | ОССЦЖ 203-0516 |  |  |  | Рейки деревянные 8х18 мм |  |  |  | м3 |  | 0.0003 | 2270.57 | 1 |  |  | 1 |  |  |  | 4.12 | 3
|  | ОССЦЖ 101-4485 |  |  |  | Гранит керамический многоцветный полированный, размером 300х300х8 мм |  |  |  | м2 |  | 2.652 | 203.26 | 1 |  |  | 539 |  |  |  | 4.12 | 2221
|  | Пр/812-011.0-1 |  |  |  | НР от ФОТ |  |  |  | % |  | 101 |  | 1 |  |  | 72 |  |  |  | 101 | 2106
|  | Пр/774-011.0 |  |  |  | СП от ФОТ |  |  |  | % |  | 55 |  | 1 |  |  | 39 |  |  |  | 55 | 1147
[6 empty] | ЗТР |  |  |  | чел-ч |  | 310.42 |  | 1 | [7 empty] | 8.07
[6 empty] | Всего по позиции | [10 empty] | 872 |  |  |  |  | 8169
157 |  | ОЕРЖ 11-01-039-04 |  |  |  | Устройство плинтусов из плиток керамических (прим. устройство сапожка из керамогранитной плитки h=100мм) |  |  |  | 100 м плинтуса |  | 0.052 | 2950.22 | [7 empty] | п.10.9.16
[6 empty] | ЗП | [6 empty] | 224.44 | 1 |  |  | 12 |  |  |  | 29.37 | 343
[6 empty] | ЭМ | [6 empty] | 5.05 | 1 |  |  | 0 |  |  |  | 7.28 | 2
[6 empty] | МР | [6 empty] | 2720.73 | 1 |  |  | 141 |  |  |  | 4.12 | 583
|  | Пр/812-011.0-1 |  |  |  | НР от ФОТ |  |  |  | % |  | 101 |  | 1 |  |  | 12 |  |  |  | 101 | 346
|  | Пр/774-011.0 |  |  |  | СП от ФОТ |  |  |  | % |  | 55 |  | 1 |  |  | 7 |  |  |  | 55 | 189
[6 empty] | ЗТР |  |  |  | чел-ч |  | 23.6 |  | 1 | [7 empty] | 1.23
[6 empty] | Всего по позиции | [10 empty] | 172 |  |  |  |  | 1463
[6 empty] | Прямые затраты по разделу, в том числе: | [10 empty] | 4476 |  |  |  |  | 36050
[6 empty] | - основная заработная плата | [10 empty] | 431 |  |  |  |  | 12677
[6 empty] | - эксплуатация машин и механизмов | [10 empty] | 31 |  |  |  |  | 205
[6 empty] | - в т.ч. зарплата машинистов | [10 empty] | 3 |  |  |  |  | 136
[6 empty] | - материальные ресурсы | [10 empty] | 4014 |  |  |  |  | 23168
[6 empty] | - оборудование, мебель и инвентарь | [10 empty] | 0 |  |  |  |  | 0
[6 empty] | - перевозка и погрузо-разгрузочные работы | [10 empty] | 0 |  |  |  |  | 0
[6 empty] | Накладные расходы по разделу | [10 empty] | 408 |  |  |  |  | 12068
[6 empty] | Сметная прибыль по разделу | [10 empty] | 201 |  |  |  |  | 5916
[6 empty] | Итого по разделу | [10 empty] | 5085 |  |  |  |  | 54034
Помещение №18
потолок
158 |  | ОЕРЖ 15-01-047-15 ОПДС-2821.2011. 3.2.5.2Е (демонтаж) |  |  |  | Устройство подвесных потолков типа <Армстронг> по каркасу из оцинкованного профиля (прим- демонтаж) |  |  |  | 100 м2 поверхности облицовки |  | 0.191 | 5783.22 | [7 empty] | п.10.10.10
[6 empty] | ЗП | [6 empty] | 963.12 | 0.5 |  |  | 92 |  |  |  | 29.37 | 2701
[6 empty] | ЭМ | [6 empty] | 419.94 | 0.5 |  |  | 40 |  |  |  | 6.98 | 280
[6 empty] | в т.ч. ЗПМ | [6 empty] | 8.82 | 0.5 |  |  | (1) |  |  |  | 29.37 | (25)
[6 empty] | МР | [6 empty] | 4400.16 | 0 |  |  | 0 |  |  |  | 7.39 | 0
|  | Пр/812-015.0-1 |  |  |  | НР от ФОТ |  |  |  | % |  | 100 |  | 1 |  |  | 93 |  |  |  | 100 | 2726
|  | Пр/774-015.0 |  |  |  | СП от ФОТ |  |  |  | % |  | 49 |  | 1 |  |  | 46 |  |  |  | 49 | 1336
[6 empty] | ЗТР |  |  |  | чел-ч |  | 102.46 |  | 0.5 | [7 empty] | 9.78
[6 empty] | Всего по позиции | [10 empty] | 271 |  |  |  |  | 7043
159 |  | ОЕРЖ 15-01-047-15 |  |  |  | Устройство подвесных потолков типа <Армстронг> по каркасу из оцинкованного профиля |  |  |  | 100 м2 поверхности облицовки |  | 0.191 | 5783.22 | [7 empty] | п.10.10.10
[6 empty] | ЗП | [6 empty] | 963.12 | 1 |  |  | 184 |  |  |  | 29.37 | 5403
[6 empty] | ЭМ | [6 empty] | 419.94 | 1 |  |  | 80 |  |  |  | 6.98 | 560
[6 empty] | в т.ч. ЗПМ | [6 empty] | 8.82 | 1 |  |  | (2) |  |  |  | 29.37 | (49)
[6 empty] | МР | [6 empty] | 4400.16 | 1 |  |  | 840 |  |  |  | 7.39 | 6211
|  | Пр/812-015.0-1 |  |  |  | НР от ФОТ |  |  |  | % |  | 90 |  | 1 |  |  | 167 |  |  |  | 90 | 4907
|  | Пр/774-015.0 |  |  |  | СП от ФОТ |  |  |  | % |  | 42 |  | 1 |  |  | 78 |  |  |  | 42 | 2290
[6 empty] | ЗТР |  |  |  | чел-ч |  | 102.46 |  | 1 | [7 empty] | 19.57
[6 empty] | Всего по позиции | [10 empty] | 1349 |  |  |  |  | 19371
160 |  | ОЕРЖ 10-01-089-02 |  |  |  | Антисептирование водными растворами перегородок (прим. антисептическая обработка потолка) |  |  |  | 100 м2 стен и перегородок (за вычетом проемов), покрытий |  | 0.191 | 347.9 | [7 empty] | п.10.10.11
[6 empty] | ЗП | [6 empty] | 67.12 | 1 |  |  | 13 |  |  |  | 29.37 | 377
[6 empty] | ЭМ | [6 empty] | 11.23 | 1 |  |  | 2 |  |  |  | 6.99 | 15
[6 empty] | в т.ч. ЗПМ | [6 empty] | 0.54 | 1 |  |  | (0) |  |  |  | 29.37 | (3)
[6 empty] | МР | [6 empty] | 269.55 | 1 |  |  | 51 |  |  |  | 4.09 | 211
|  | Пр/812-010.0-1 |  |  |  | НР от ФОТ |  |  |  | % |  | 97 |  | 1 |  |  | 13 |  |  |  | 97 | 369
|  | Пр/774-010.0 |  |  |  | СП от ФОТ |  |  |  | % |  | 47 |  | 1 |  |  | 6 |  |  |  | 47 | 179
[6 empty] | ЗТР |  |  |  | чел-ч |  | 7.68 |  | 1 | [7 empty] | 1.47
[6 empty] | Всего по позиции | [10 empty] | 85 |  |  |  |  | 1151
стены и проемы
161 |  | ОЕРЖ 10-01-034-08 ОПДС-2821.2011. 3.2.5.2Е (демонтаж) |  |  |  | Установка в жилых и общественных зданиях оконных блоков из ПВХ профилей поворотных (откидных, поворотно-откидных) с площадью проема более 2 м2 трехстворчатых, в том числе при наличии створок глухого остекления(прим. демонтаж стеклянных дверей) |  |  |  | 100 м2 проемов |  | 0.054 | 239497.86 | [7 empty] | п.10.4.3
[6 empty] | ЗП | [6 empty] | 1303.66 | 0.5 |  |  | 35 |  |  |  | 29.37 | 1034
[6 empty] | ЭМ | [6 empty] | 404.95 | 0.5 |  |  | 11 |  |  |  | 6.77 | 74
[6 empty] | в т.ч. ЗПМ | [6 empty] | 7.66 | 0.5 |  |  | (0) |  |  |  | 29.37 | (6)
[6 empty] | МР | [6 empty] | 237789.25 | 0 |  |  | 0 |  |  |  | 3.9 | 0
|  | Пр/812-010.0-1 |  |  |  | НР от ФОТ |  |  |  | % |  | 108 |  | 1 |  |  | 38 |  |  |  | 108 | 1123
|  | Пр/774-010.0 |  |  |  | СП от ФОТ |  |  |  | % |  | 55 |  | 1 |  |  | 19 |  |  |  | 55 | 572
[6 empty] | ЗТР |  |  |  | чел-ч |  | 149.16 |  | 0.5 | [7 empty] | 4.03
[6 empty] | Всего по позиции | [10 empty] | 103 |  |  |  |  | 2803
162 |  | ОЕРЖр 63-7-5 |  |  |  | Разборка облицовки стен из керамических глазурованных плиток (прим. демонтаж плитки фартука) |  |  |  | 100 м2 поверхности облицовки |  | 0.022 | 785.17 | [7 empty] | п.30.13.1
[6 empty] | ЗП | [6 empty] | 584.74 | 1 |  |  | 13 |  |  |  | 29.37 | 378
[6 empty] | ЭМ | [6 empty] | 200.43 | 1 |  |  | 4 |  |  |  | 6.31 | 28
[6 empty] | в т.ч. ЗПМ | [6 empty] | 20.56 | 1 |  |  | (0) |  |  |  | 29.37 | (13)
|  | Пр/812-097.0-1 |  |  |  | НР от ФОТ |  |  |  | % |  | 90 |  | 1 |  |  | 12 |  |  |  | 90 | 352
|  | Пр/774-097.0 |  |  |  | СП от ФОТ |  |  |  | % |  | 45 |  | 1 |  |  | 6 |  |  |  | 45 | 176
[6 empty] | ЗТР |  |  |  | чел-ч |  | 74.3 |  | 1 | [7 empty] | 1.63
[6 empty] | Всего по позиции | [10 empty] | 35 |  |  |  |  | 934
163 |  | ОЕРЖр 53-20-4 |  |  |  | Кладка отдельных участков из кирпича внутренних стен (заделка дверного проема кирпичом) |  |  |  | 100 м3 кладки |  | 0.007 | 84254.61 | [7 empty] | п.10.3.6
[6 empty] | ЗП | [6 empty] | 5614.6 | 1 |  |  | 39 |  |  |  | 29.37 | 1154
[6 empty] | ЭМ | [6 empty] | 3381.3 | 1 |  |  | 24 |  |  |  | 6.74 | 160
[6 empty] | в т.ч. ЗПМ | [6 empty] | 526.5 | 1 |  |  | (4) |  |  |  | 29.37 | (108)
[6 empty] | МР | [6 empty] | 75258.71 | 1 |  |  | 527 |  |  |  | 9.2 | 4847
|  | Пр/812-087.0-1 |  |  |  | НР от ФОТ |  |  |  | % |  | 92 |  | 1 |  |  | 40 |  |  |  | 92 | 1161
|  | Пр/774-087.0 |  |  |  | СП от ФОТ |  |  |  | % |  | 52 |  | 1 |  |  | 22 |  |  |  | 52 | 656
[6 empty] | ЗТР |  |  |  | чел-ч |  | 670 |  | 1 | [7 empty] | 4.69
[6 empty] | Всего по позиции | [10 empty] | 652 |  |  |  |  | 7978
164 |  | ОЕРЖ 10-05-001-02 |  |  |  | Устройство перегородок из гипсокартонных листов (ГКЛ) по системе «КНАУФ» с одинарным металлическим каркасом и однослойной обшивкой с обеих сторон (С 111) с одним дверным проемом |  |  |  | 100 м2 перегородок (за вычетом проемов) |  | 0.266 | 8698.02 | [7 empty] | п.10.10.3
[6 empty] | ЗП | [6 empty] | 934.21 | 1 |  |  | 248 |  |  |  | 29.37 | 7298
[6 empty] | ЭМ | [6 empty] | 39.27 | 1 |  |  | 10 |  |  |  | 4.98 | 52
[6 empty] | МР | [6 empty] | 7724.54 | 1 |  |  | 2055 |  |  |  | 7.11 | 14609
|  | ОССЦЖ 101-2509 |  |  |  | Листы гипсокартонные ГКЛ 12,5 мм |  |  |  | м2 |  | -60.116 | 15.08 | 1 |  |  | -907 |  |  |  | 7.11 | -6446
|  | ОССЦЖ 101-2512 |  |  |  | Листы гипсокартонные ГКЛВ 12,5 мм |  |  |  | м2 |  | 60.116 | 20.58 | 1 |  |  | 1237 |  |  |  | 7.11 | 8796
|  | Пр/812-010.0-1 |  |  |  | НР от ФОТ |  |  |  | % |  | 97 |  | 1 |  |  | 241 |  |  |  | 97 | 7079
|  | Пр/774-010.0 |  |  |  | СП от ФОТ |  |  |  | % |  | 47 |  | 1 |  |  | 117 |  |  |  | 47 | 3430
[6 empty] | ЗТР |  |  |  | чел-ч |  | 103 |  | 1 | [7 empty] | 27.4
[6 empty] | Всего по позиции | [10 empty] | 3001 |  |  |  |  | 34818
165 |  | ОЕРЖ 15-02-019-03 {К=0.20} |  |  |  | Сплошное выравнивание внутренних поверхностей (однослойное оштукатуривание)из сухих растворных смесей толщиной до 10 мм стен (по ГКЛВ) |  |  |  | 100 м2 оштукатуриваемой поверхности |  | 0.291 | 558.46 | [7 empty] | п.30.11.3
[6 empty] | ЗП | [6 empty] | 95.27 | 1 |  |  | 28 |  |  |  | 29.37 | 814
[6 empty] | ЭМ | [6 empty] | 5.88 | 1 |  |  | 2 |  |  |  | 10.83 | 19
[6 empty] | в т.ч. ЗПМ | [6 empty] | 3.81 | 1 |  |  | (1) |  |  |  | 29.37 | (33)
[6 empty] | МР | [6 empty] | 457.31 | 1 |  |  | 133 |  |  |  | 5.37 | 715
|  | ОССЦЖ 101-1944 |  |  |  | Грунтовка для внутренних работ ВАК-01-У |  |  |  | т |  | 0.0008 | 10015.82 | 1 |  |  | 8 |  |  |  | 5.37 | 43
|  | Пр/812-015.0-1 |  |  |  | НР от ФОТ |  |  |  | % |  | 90 |  | 1 |  |  | 26 |  |  |  | 90 | 762
|  | Пр/774-015.0 |  |  |  | СП от ФОТ |  |  |  | % |  | 42 |  | 1 |  |  | 12 |  |  |  | 42 | 356
[6 empty] | ЗТР |  |  |  | чел-ч |  | 10.378 |  | 1 | [7 empty] | 3.02
[6 empty] | Всего по позиции | [10 empty] | 209 |  |  |  |  | 2709
166 |  | ОЕРЖ 15-04-007-03 |  |  |  | Окраска водно-дисперсионными акриловыми составами улучшенная по сборным конструкциям стен, подготовленным под окраску (огрунтовка, окраска за два раза стен) |  |  |  | 100 м2 окрашиваемой поверхности |  | 0.546 | 848.04 | [7 empty] | п.10.10.11
[6 empty] | ЗП | [6 empty] | 289.99 | 1 |  |  | 158 |  |  |  | 29.37 | 4650
[6 empty] | ЭМ | [6 empty] | 8.7 | 1 |  |  | 5 |  |  |  | 6.99 | 33
[6 empty] | в т.ч. ЗПМ | [6 empty] | 0.12 | 1 |  |  | (0) |  |  |  | 29.37 | (2)
[6 empty] | МР | [6 empty] | 549.35 | 1 |  |  | 300 |  |  |  | 4.09 | 1227
|  | Пр/812-015.0-1 |  |  |  | НР от ФОТ |  |  |  | % |  | 90 |  | 1 |  |  | 142 |  |  |  | 90 | 4187
|  | Пр/774-015.0 |  |  |  | СП от ФОТ |  |  |  | % |  | 42 |  | 1 |  |  | 66 |  |  |  | 42 | 1954
[6 empty] | ЗТР |  |  |  | чел-ч |  | 32.73 |  | 1 | [7 empty] | 17.87
[6 empty] | Всего по позиции | [10 empty] | 671 |  |  |  |  | 12051
167 |  | ОЕРЖ 09-04-012-01 |  |  |  | Установка металлических дверных блоков в готовые проемы |  |  |  | 1 м2 проема |  | 1.8 | 69.02 | [7 empty] | п.10.5.3
[6 empty] | ЗП | [6 empty] | 23.81 | 1 |  |  | 43 |  |  |  | 29.37 | 1259
[6 empty] | ЭМ | [6 empty] | 18.6 | 1 |  |  | 33 |  |  |  | 6.02 | 202
[6 empty] | МР | [6 empty] | 26.61 | 1 |  |  | 48 |  |  |  | 10.86 | 520
|  | ОССЦЖ 101-0889 |  |  |  | Скобяные изделия для блоков входных дверей в помещение однопольных |  |  |  | компл. |  | 1 | 102.6 | 1 |  |  | 103 |  |  |  | 4.77 | 489
|  | ОССЦЖ 203-8116 |  |  |  | Дверь противопожарная металлическая однопольная ДПМ-01/30, размером 900х2100 мм (прим. дверь для больничных палат и кабинетов в металлическом коробе с покрытием HPL и CPL "Медпроф") |  |  |  | шт. |  | 1 | 2391.25 | 1 |  |  | 2391 |  |  |  | 7.33 | 17528
|  | Пр/812-009.0-1 |  |  |  | НР от ФОТ |  |  |  | % |  | 84 |  | 1 |  |  | 36 |  |  |  | 84 | 1058
|  | Пр/774-009.0 |  |  |  | СП от ФОТ |  |  |  | % |  | 53 |  | 1 |  |  | 23 |  |  |  | 53 | 667
[6 empty] | ЗТР |  |  |  | чел-ч |  | 2.4 |  | 1 | [7 empty] | 4.32
[6 empty] | Всего по позиции | [10 empty] | 2677 |  |  |  |  | 21723
168 |  | ОЕРЖ 10-01-039-01 |  |  |  | Установка блоков в наружных и внутренних дверных проемах в каменных стенах, площадь проема до 3 м2 |  |  |  | 100 м2 проемов |  | 0.016 | 27710.04 | [7 empty] | п.10.5.1
[6 empty] | ЗП | [6 empty] | 957.29 | 1 |  |  | 15 |  |  |  | 29.37 | 450
[6 empty] | ЭМ | [6 empty] | 1249.33 | 1 |  |  | 20 |  |  |  | 6.49 | 130
[6 empty] | в т.ч. ЗПМ | [6 empty] | 153.23 | 1 |  |  | (2) |  |  |  | 29.37 | (72)
[6 empty] | МР | [6 empty] | 25503.42 | 1 |  |  | 408 |  |  |  | 7.33 | 2991
|  | ОССЦЖ 203-0223 |  |  |  | Блоки дверные с рамочными полотнами однопольные ДН 21-10, площадь 2,05 м2; ДН 24-10, площадь 2,35 м2 |  |  |  | м2 |  | -1.6 | 227.69 | 1 |  |  | -364 |  |  |  | 7.33 | -2670
|  | ОССЦЖ 101-0889 |  |  |  | Скобяные изделия для блоков входных дверей в помещение однопольных |  |  |  | компл. |  | 1 | 102.6 | 1 |  |  | 103 |  |  |  | 4.77 | 489
|  | ОССЦЖ 203-0198 |  |  |  | Блоки дверные однопольные с полотном глухим ДГ 21-7, площадь 1,39 м2; ДГ 21-8, площадь 1,59 м2 |  |  |  | м2 |  | 1.6 | 235.65 | 1 |  |  | 377 |  |  |  | 7.33 | 2764
|  | Пр/812-010.0-1 |  |  |  | НР от ФОТ |  |  |  | % |  | 97 |  | 1 |  |  | 16 |  |  |  | 97 | 506
|  | Пр/774-010.0 |  |  |  | СП от ФОТ |  |  |  | % |  | 47 |  | 1 |  |  | 8 |  |  |  | 47 | 245
[6 empty] | ЗТР |  |  |  | чел-ч |  | 104.28 |  | 1 | [7 empty] | 1.67
[6 empty] | Всего по позиции | [10 empty] | 583 |  |  |  |  | 4905
169 |  | ОЕРЖ 15-01-019-01 |  |  |  | Гладкая облицовка стен, столбов, пилястр и откосов (без карнизных, плинтусных и угловых плиток) без установки плиток туалетного гарнитура на цементном растворе по кирпичу и бетону |  |  |  | 100 м2 поверхности облицовки |  | 0.19 | 10338.46 | [7 empty] | п.10.10.4
[6 empty] | ЗП | [6 empty] | 2093.04 | 1 |  |  | 398 |  |  |  | 29.37 | 11680
[6 empty] | ЭМ | [6 empty] | 30 | 1 |  |  | 6 |  |  |  | 8.71 | 50
[6 empty] | в т.ч. ЗПМ | [6 empty] | 9.9 | 1 |  |  | (2) |  |  |  | 29.37 | (55)
[6 empty] | МР | [6 empty] | 8215.42 | 1 |  |  | 1561 |  |  |  | 4.7 | 7336
|  | ОССЦЖ 101-0256 |  |  |  | Плитки керамические глазурованные для внутренней облицовки стен гладкие без завала белые |  |  |  | м2 |  | -19 | 74.84 | 1 |  |  | -1422 |  |  |  | 4.7 | -6683
|  | ОССЦЖ 101-0258 |  |  |  | Плитки керамические глазурованные для внутренней облицовки стен гладкие без завала цветные (однотонные) |  |  |  | м2 |  | 19 | 113.66 | 1 |  |  | 2160 |  |  |  | 4.7 | 10150
|  | Пр/812-015.0-1 |  |  |  | НР от ФОТ |  |  |  | % |  | 90 |  | 1 |  |  | 360 |  |  |  | 90 | 10562
|  | Пр/774-015.0 |  |  |  | СП от ФОТ |  |  |  | % |  | 42 |  | 1 |  |  | 168 |  |  |  | 42 | 4929
[6 empty] | ЗТР |  |  |  | чел-ч |  | 228 |  | 1 | [7 empty] | 43.32
[6 empty] | Всего по позиции | [10 empty] | 3231 |  |  |  |  | 38024
170 |  | ОЕРЖ 15-02-031-01 |  |  |  | Штукатурка поверхностей оконных и дверных откосов по бетону и камню плоских (оштукатуривание откосов) |  |  |  | 100 м2 оштукатуриваемой поверхности |  | 0.018 | 4092.93 | [7 empty] | п.10.10.1
[6 empty] | ЗП | [6 empty] | 1895.72 | 1 |  |  | 34 |  |  |  | 29.37 | 1002
[6 empty] | ЭМ | [6 empty] | 64.79 | 1 |  |  | 1 |  |  |  | 11.77 | 14
[6 empty] | в т.ч. ЗПМ | [6 empty] | 23.9 | 1 |  |  | (0) |  |  |  | 29.37 | (13)
[6 empty] | МР | [6 empty] | 2132.42 | 1 |  |  | 38 |  |  |  | 5.25 | 202
|  | Пр/812-015.0-1 |  |  |  | НР от ФОТ |  |  |  | % |  | 90 |  | 1 |  |  | 31 |  |  |  | 90 | 914
|  | Пр/774-015.0 |  |  |  | СП от ФОТ |  |  |  | % |  | 42 |  | 1 |  |  | 14 |  |  |  | 42 | 426
[6 empty] | ЗТР |  |  |  | чел-ч |  | 204.06 |  | 1 | [7 empty] | 3.67
[6 empty] | Всего по позиции | [10 empty] | 118 |  |  |  |  | 2558
171 |  | ОЕРЖ 15-04-007-03 |  |  |  | Окраска водно-дисперсионными акриловыми составами улучшенная по сборным конструкциям стен, подготовленным под окраску (огрунтовка, окраска за два раза откосов) |  |  |  | 100 м2 окрашиваемой поверхности |  | 0.036 | 848.04 | [7 empty] | п.10.10.11
[6 empty] | ЗП | [6 empty] | 289.99 | 1 |  |  | 10 |  |  |  | 29.37 | 307
[6 empty] | ЭМ | [6 empty] | 8.7 | 1 |  |  | 0 |  |  |  | 6.99 | 2
[6 empty] | в т.ч. ЗПМ | [6 empty] | 0.12 | 1 |  |  | (0) |  |  |  | 29.37 | (0)
[6 empty] | МР | [6 empty] | 549.35 | 1 |  |  | 20 |  |  |  | 4.09 | 81
|  | Пр/812-015.0-1 |  |  |  | НР от ФОТ |  |  |  | % |  | 90 |  | 1 |  |  | 9 |  |  |  | 90 | 276
|  | Пр/774-015.0 |  |  |  | СП от ФОТ |  |  |  | % |  | 42 |  | 1 |  |  | 4 |  |  |  | 42 | 129
[6 empty] | ЗТР |  |  |  | чел-ч |  | 32.73 |  | 1 | [7 empty] | 1.18
[6 empty] | Всего по позиции | [10 empty] | 43 |  |  |  |  | 795
пол
172 |  | ОЕРЖ 08-02-002-05 |  |  |  | Кладка перегородок из кирпича неармированных толщиной в 1/2 кирпича при высоте этажа до 4 м (прим. устройство кирпичной кладки душевого поддона) |  |  |  | 100 м2 перегородок (за вычетом проемов) |  | 0.0038 | 10776.3 | [7 empty] | п.10.8.1
[6 empty] | ЗП | [6 empty] | 1228.23 | 1 |  |  | 5 |  |  |  | 29.37 | 137
[6 empty] | ЭМ | [6 empty] | 356.34 | 1 |  |  | 1 |  |  |  | 6.74 | 9
[6 empty] | в т.ч. ЗПМ | [6 empty] | 55.49 | 1 |  |  | (0) |  |  |  | 29.37 | (6)
[6 empty] | МР | [6 empty] | 9191.73 | 1 |  |  | 35 |  |  |  | 9.27 | 324
|  | Пр/812-008.0-1 |  |  |  | НР от ФОТ |  |  |  | % |  | 99 |  | 1 |  |  | 5 |  |  |  | 99 | 142
|  | Пр/774-008.0 |  |  |  | СП от ФОТ |  |  |  | % |  | 59 |  | 1 |  |  | 3 |  |  |  | 59 | 84
[6 empty] | ЗТР |  |  |  | чел-ч |  | 143.99 |  | 1 | [7 empty] | 0.55
[6 empty] | Всего по позиции | [10 empty] | 49 |  |  |  |  | 696
173 |  | ОЕРЖ 11-01-011-01 |  |  |  | Устройство стяжек цементных толщиной 20 мм |  |  |  | 100 м2 стяжки |  | 0.012 | 1365.47 | [7 empty] | п.10.9.8
[6 empty] | ЗП | [6 empty] | 313.71 | 1 |  |  | 4 |  |  |  | 29.37 | 111
[6 empty] | ЭМ | [6 empty] | 44.57 | 1 |  |  | 1 |  |  |  | 6.74 | 4
[6 empty] | в т.ч. ЗПМ | [6 empty] | 14.73 | 1 |  |  | (0) |  |  |  | 29.37 | (5)
[6 empty] | МР | [6 empty] | 1007.19 | 1 |  |  | 12 |  |  |  | 6.3 | 76
|  | Пр/812-011.0-1 |  |  |  | НР от ФОТ |  |  |  | % |  | 101 |  | 1 |  |  | 4 |  |  |  | 101 | 117
|  | Пр/774-011.0 |  |  |  | СП от ФОТ |  |  |  | % |  | 55 |  | 1 |  |  | 2 |  |  |  | 55 | 64
[6 empty] | ЗТР |  |  |  | чел-ч |  | 39.51 |  | 1 | [7 empty] | 0.47
[6 empty] | Всего по позиции | [10 empty] | 23 |  |  |  |  | 372
174 |  | ОЕРЖ 11-01-047-01 |  |  |  | Устройство покрытий из плит керамогранитных размером 40х40 см (прим. облицовка душевого подддона керамогранитной плиткой 30х30 см) |  |  |  | 100 м2 покрытия |  | 0.026 | 22365.48 | [7 empty] | п.10.9.16
[6 empty] | ЗП | [6 empty] | 2713.07 | 1 |  |  | 71 |  |  |  | 29.37 | 2072
[6 empty] | ЭМ | [6 empty] | 24.87 | 1 |  |  | 1 |  |  |  | 7.28 | 5
[6 empty] | в т.ч. ЗПМ | [6 empty] | 17.39 | 1 |  |  | (0) |  |  |  | 29.37 | (13)
[6 empty] | МР | [6 empty] | 19627.54 | 1 |  |  | 510 |  |  |  | 4.12 | 2103
|  | ОССЦЖ 101-4486 |  |  |  | Гранит керамический многоцветный неполированный, размером 400х400х9 мм |  |  |  | м2 |  | -2.652 | 146.81 | 1 |  |  | -389 |  |  |  | 4.12 | -1604
|  | ОССЦЖ 101-3459 |  |  |  | Грунтовка акриловая PRIMER С проникающая, адгезионная, LITOCOL |  |  |  | кг |  | 0.52 | 54.05 | 1 |  |  | 28 |  |  |  | 4.12 | 116
|  | ОССЦЖ 203-0516 |  |  |  | Рейки деревянные 8х18 мм |  |  |  | м3 |  | 0.0003 | 2270.57 | 1 |  |  | 1 |  |  |  | 4.12 | 3
|  | ОССЦЖ 101-4485 |  |  |  | Гранит керамический многоцветный полированный, размером 300х300х8 мм |  |  |  | м2 |  | 2.652 | 203.26 | 1 |  |  | 539 |  |  |  | 4.12 | 2221
|  | Пр/812-011.0-1 |  |  |  | НР от ФОТ |  |  |  | % |  | 101 |  | 1 |  |  | 72 |  |  |  | 101 | 2106
|  | Пр/774-011.0 |  |  |  | СП от ФОТ |  |  |  | % |  | 55 |  | 1 |  |  | 39 |  |  |  | 55 | 1147
[6 empty] | ЗТР |  |  |  | чел-ч |  | 310.42 |  | 1 | [7 empty] | 8.07
[6 empty] | Всего по позиции | [10 empty] | 872 |  |  |  |  | 8169
175 |  | ОЕРЖ 11-01-039-04 |  |  |  | Устройство плинтусов из плиток керамических (прим. устройство сапожка из керамогранитной плитки h=100мм) |  |  |  | 100 м плинтуса |  | 0.101 | 2950.22 | [7 empty] | п.10.9.16
[6 empty] | ЗП | [6 empty] | 224.44 | 1 |  |  | 23 |  |  |  | 29.37 | 666
[6 empty] | ЭМ | [6 empty] | 5.05 | 1 |  |  | 1 |  |  |  | 7.28 | 4
[6 empty] | МР | [6 empty] | 2720.73 | 1 |  |  | 275 |  |  |  | 4.12 | 1132
|  | Пр/812-011.0-1 |  |  |  | НР от ФОТ |  |  |  | % |  | 101 |  | 1 |  |  | 23 |  |  |  | 101 | 673
|  | Пр/774-011.0 |  |  |  | СП от ФОТ |  |  |  | % |  | 55 |  | 1 |  |  | 13 |  |  |  | 55 | 366
[6 empty] | ЗТР |  |  |  | чел-ч |  | 23.6 |  | 1 | [7 empty] | 2.38
[6 empty] | Всего по позиции | [10 empty] | 335 |  |  |  |  | 2841
сантехника
176 |  | ОЕРЖр 65-4-1 |  |  |  | Демонтаж умывальников и раковин |  |  |  | 100 приборов |  | 0.01 | 445.77 | [7 empty] | п.30.15.1
[6 empty] | ЗП | [6 empty] | 437.59 | 1 |  |  | 4 |  |  |  | 29.37 | 129
[6 empty] | ЭМ | [6 empty] | 8.18 | 1 |  |  | 0 |  |  |  | 6.74 | 1
[6 empty] | в т.ч. ЗПМ | [6 empty] | 3.02 | 1 |  |  | (0) |  |  |  | 29.37 | (1)
|  | Пр/812-099.1-1 |  |  |  | НР от ФОТ |  |  |  | % |  | 87 |  | 1 |  |  | 3 |  |  |  | 87 | 113
|  | Пр/774-099.1 |  |  |  | СП от ФОТ |  |  |  | % |  | 44 |  | 1 |  |  | 2 |  |  |  | 44 | 57
[6 empty] | ЗТР |  |  |  | чел-ч |  | 51.3 |  | 1 | [7 empty] | 0.51
[6 empty] | Всего по позиции | [10 empty] | 9 |  |  |  |  | 300
177 |  | ОЕРЖр 65-3-7 |  |  |  | Снятие смесителя без душевой сетки |  |  |  | 100 шт. арматуры |  | 0.01 | 315.34 | [7 empty] | п.30.15.1
[6 empty] | ЗП | [6 empty] | 313.14 | 1 |  |  | 3 |  |  |  | 29.37 | 92
[6 empty] | ЭМ | [6 empty] | 2.2 | 1 |  |  | 0 |  |  |  | 6.74 | 0
[6 empty] | в т.ч. ЗПМ | [6 empty] | 0.81 | 1 |  |  | (0) |  |  |  | 29.37 | (0)
|  | Пр/812-099.1-1 |  |  |  | НР от ФОТ |  |  |  | % |  | 87 |  | 1 |  |  | 3 |  |  |  | 87 | 80
|  | Пр/774-099.1 |  |  |  | СП от ФОТ |  |  |  | % |  | 44 |  | 1 |  |  | 1 |  |  |  | 44 | 40
[6 empty] | ЗТР |  |  |  | чел-ч |  | 36.71 |  | 1 | [7 empty] | 0.37
[6 empty] | Всего по позиции | [10 empty] | 7 |  |  |  |  | 212
[6 empty] | Прямые затраты по разделу, в том числе: | [10 empty] | 12340 |  |  |  |  | 111137
[6 empty] | - основная заработная плата | [10 empty] | 1420 |  |  |  |  | 41714
[6 empty] | - эксплуатация машин и механизмов | [10 empty] | 242 |  |  |  |  | 1642
[6 empty] | - в т.ч. зарплата машинистов | [10 empty] | 12 |  |  |  |  | 404
[6 empty] | - материальные ресурсы | [10 empty] | 10678 |  |  |  |  | 67781
[6 empty] | - оборудование, мебель и инвентарь | [10 empty] | 0 |  |  |  |  | 0
[6 empty] | - перевозка и погрузо-разгрузочные работы | [10 empty] | 0 |  |  |  |  | 0
[6 empty] | Накладные расходы по разделу | [10 empty] | 1334 |  |  |  |  | 39213
[6 empty] | Сметная прибыль по разделу | [10 empty] | 649 |  |  |  |  | 19103
[6 empty] | Итого по разделу | [10 empty] | 14323 |  |  |  |  | 169453
Помещение №19
потолок
178 |  | ОЕРЖ 15-01-047-15 ОПДС-2821.2011. 3.2.5.2Е (демонтаж) |  |  |  | Устройство подвесных потолков типа <Армстронг> по каркасу из оцинкованного профиля (прим- демонтаж) |  |  |  | 100 м2 поверхности облицовки |  | 0.148 | 5783.22 | [7 empty] | п.10.10.10
[6 empty] | ЗП | [6 empty] | 963.12 | 0.5 |  |  | 71 |  |  |  | 29.37 | 2093
[6 empty] | ЭМ | [6 empty] | 419.94 | 0.5 |  |  | 31 |  |  |  | 6.98 | 217
[6 empty] | в т.ч. ЗПМ | [6 empty] | 8.82 | 0.5 |  |  | (1) |  |  |  | 29.37 | (19)
[6 empty] | МР | [6 empty] | 4400.16 | 0 |  |  | 0 |  |  |  | 7.39 | 0
|  | Пр/812-015.0-1 |  |  |  | НР от ФОТ |  |  |  | % |  | 100 |  | 1 |  |  | 72 |  |  |  | 100 | 2112
|  | Пр/774-015.0 |  |  |  | СП от ФОТ |  |  |  | % |  | 49 |  | 1 |  |  | 35 |  |  |  | 49 | 1035
[6 empty] | ЗТР |  |  |  | чел-ч |  | 102.46 |  | 0.5 | [7 empty] | 7.58
[6 empty] | Всего по позиции | [10 empty] | 209 |  |  |  |  | 5457
179 |  | ОЕРЖ 15-01-047-15 |  |  |  | Устройство подвесных потолков типа <Армстронг> по каркасу из оцинкованного профиля |  |  |  | 100 м2 поверхности облицовки |  | 0.148 | 5783.22 | [7 empty] | п.10.10.10
[6 empty] | ЗП | [6 empty] | 963.12 | 1 |  |  | 143 |  |  |  | 29.37 | 4186
[6 empty] | ЭМ | [6 empty] | 419.94 | 1 |  |  | 62 |  |  |  | 6.98 | 434
[6 empty] | в т.ч. ЗПМ | [6 empty] | 8.82 | 1 |  |  | (1) |  |  |  | 29.37 | (38)
[6 empty] | МР | [6 empty] | 4400.16 | 1 |  |  | 651 |  |  |  | 7.39 | 4813
|  | Пр/812-015.0-1 |  |  |  | НР от ФОТ |  |  |  | % |  | 90 |  | 1 |  |  | 130 |  |  |  | 90 | 3802
|  | Пр/774-015.0 |  |  |  | СП от ФОТ |  |  |  | % |  | 42 |  | 1 |  |  | 60 |  |  |  | 42 | 1774
[6 empty] | ЗТР |  |  |  | чел-ч |  | 102.46 |  | 1 | [7 empty] | 15.16
[6 empty] | Всего по позиции | [10 empty] | 1046 |  |  |  |  | 15009
стены и проемы
180 |  | ОЕРЖ 46-04-001-04 |  |  |  | Разборка кирпичных стен (раскрытие дверного проема во внутренней несущей стене 380мм) |  |  |  | 1 м3 |  | 0.76 | 205.84 | [7 empty] | п.30.5.1
[6 empty] | ЗП | [6 empty] | 73.01 | 1 |  |  | 55 |  |  |  | 29.37 | 1630
[6 empty] | ЭМ | [6 empty] | 132.83 | 1 |  |  | 101 |  |  |  | 6.31 | 637
[6 empty] | в т.ч. ЗПМ | [6 empty] | 11.57 | 1 |  |  | (9) |  |  |  | 29.37 | (258)
|  | Пр/812-040.2-1 |  |  |  | НР от ФОТ |  |  |  | % |  | 91 |  | 1 |  |  | 58 |  |  |  | 91 | 1718
|  | Пр/774-040.2 |  |  |  | СП от ФОТ |  |  |  | % |  | 52 |  | 1 |  |  | 33 |  |  |  | 52 | 982
[6 empty] | ЗТР |  |  |  | чел-ч |  | 8.24 |  | 1 | [7 empty] | 6.26
[6 empty] | Всего по позиции | [10 empty] | 247 |  |  |  |  | 4967
181 |  | ОЕРЖ 10-05-001-02 |  |  |  | Устройство перегородок из гипсокартонных листов (ГКЛ) по системе «КНАУФ» с одинарным металлическим каркасом и однослойной обшивкой с обеих сторон (С 111) с одним дверным проемом |  |  |  | 100 м2 перегородок (за вычетом проемов) |  | 0.266 | 8698.02 | [7 empty] | п.10.10.3
[6 empty] | ЗП | [6 empty] | 934.21 | 1 |  |  | 248 |  |  |  | 29.37 | 7298
[6 empty] | ЭМ | [6 empty] | 39.27 | 1 |  |  | 10 |  |  |  | 4.98 | 52
[6 empty] | МР | [6 empty] | 7724.54 | 1 |  |  | 2055 |  |  |  | 7.11 | 14609
|  | ОССЦЖ 101-2509 |  |  |  | Листы гипсокартонные ГКЛ 12,5 мм |  |  |  | м2 |  | -60.116 | 15.08 | 1 |  |  | -907 |  |  |  | 7.11 | -6446
|  | ОССЦЖ 101-2512 |  |  |  | Листы гипсокартонные ГКЛВ 12,5 мм |  |  |  | м2 |  | 60.116 | 20.58 | 1 |  |  | 1237 |  |  |  | 7.11 | 8796
|  | Пр/812-010.0-1 |  |  |  | НР от ФОТ |  |  |  | % |  | 97 |  | 1 |  |  | 241 |  |  |  | 97 | 7079
|  | Пр/774-010.0 |  |  |  | СП от ФОТ |  |  |  | % |  | 47 |  | 1 |  |  | 117 |  |  |  | 47 | 3430
[6 empty] | ЗТР |  |  |  | чел-ч |  | 103 |  | 1 | [7 empty] | 27.4
[6 empty] | Всего по позиции | [10 empty] | 3001 |  |  |  |  | 34818
182 |  | ОЕРЖ 15-02-019-03 {К=0.20} |  |  |  | Сплошное выравнивание внутренних поверхностей (однослойное оштукатуривание)из сухих растворных смесей толщиной до 10 мм стен (по ГКЛВ) |  |  |  | 100 м2 оштукатуриваемой поверхности |  | 0.329 | 558.46 | [7 empty] | п.30.11.3
[6 empty] | ЗП | [6 empty] | 95.27 | 1 |  |  | 31 |  |  |  | 29.37 | 921
[6 empty] | ЭМ | [6 empty] | 5.88 | 1 |  |  | 2 |  |  |  | 10.83 | 21
[6 empty] | в т.ч. ЗПМ | [6 empty] | 3.81 | 1 |  |  | (1) |  |  |  | 29.37 | (37)
[6 empty] | МР | [6 empty] | 457.31 | 1 |  |  | 150 |  |  |  | 5.37 | 808
|  | ОССЦЖ 101-1944 |  |  |  | Грунтовка для внутренних работ ВАК-01-У |  |  |  | т |  | 0.0009 | 10015.82 | 1 |  |  | 9 |  |  |  | 5.37 | 48
|  | Пр/812-015.0-1 |  |  |  | НР от ФОТ |  |  |  | % |  | 90 |  | 1 |  |  | 29 |  |  |  | 90 | 862
|  | Пр/774-015.0 |  |  |  | СП от ФОТ |  |  |  | % |  | 42 |  | 1 |  |  | 13 |  |  |  | 42 | 402
[6 empty] | ЗТР |  |  |  | чел-ч |  | 10.378 |  | 1 | [7 empty] | 3.41
[6 empty] | Всего по позиции | [10 empty] | 234 |  |  |  |  | 3062
183 |  | ОЕРЖ 15-04-007-03 |  |  |  | Окраска водно-дисперсионными акриловыми составами улучшенная по сборным конструкциям стен, подготовленным под окраску (огрунтовка, окраска за два раза стен) |  |  |  | 100 м2 окрашиваемой поверхности |  | 0.381 | 848.04 | [7 empty] | п.10.10.11
[6 empty] | ЗП | [6 empty] | 289.99 | 1 |  |  | 110 |  |  |  | 29.37 | 3245
[6 empty] | ЭМ | [6 empty] | 8.7 | 1 |  |  | 3 |  |  |  | 6.99 | 23
[6 empty] | в т.ч. ЗПМ | [6 empty] | 0.12 | 1 |  |  | (0) |  |  |  | 29.37 | (1)
[6 empty] | МР | [6 empty] | 549.35 | 1 |  |  | 209 |  |  |  | 4.09 | 856
|  | Пр/812-015.0-1 |  |  |  | НР от ФОТ |  |  |  | % |  | 90 |  | 1 |  |  | 99 |  |  |  | 90 | 2921
|  | Пр/774-015.0 |  |  |  | СП от ФОТ |  |  |  | % |  | 42 |  | 1 |  |  | 46 |  |  |  | 42 | 1363
[6 empty] | ЗТР |  |  |  | чел-ч |  | 32.73 |  | 1 | [7 empty] | 12.47
[6 empty] | Всего по позиции | [10 empty] | 467 |  |  |  |  | 8408
184 |  | ОЕРЖ 09-04-012-01 |  |  |  | Установка металлических дверных блоков в готовые проемы |  |  |  | 1 м2 проема |  | 1.8 | 69.02 | [7 empty] | п.10.5.3
[6 empty] | ЗП | [6 empty] | 23.81 | 1 |  |  | 43 |  |  |  | 29.37 | 1259
[6 empty] | ЭМ | [6 empty] | 18.6 | 1 |  |  | 33 |  |  |  | 6.02 | 202
[6 empty] | МР | [6 empty] | 26.61 | 1 |  |  | 48 |  |  |  | 10.86 | 520
|  | ОССЦЖ 101-0889 |  |  |  | Скобяные изделия для блоков входных дверей в помещение однопольных |  |  |  | компл. |  | 1 | 102.6 | 1 |  |  | 103 |  |  |  | 4.77 | 489
|  | ОССЦЖ 203-8116 |  |  |  | Дверь противопожарная металлическая однопольная ДПМ-01/30, размером 900х2100 мм (прим. дверь для больничных палат и кабинетов в металлическом коробе с покрытием HPL и CPL "Медпроф") |  |  |  | шт. |  | 1 | 2391.25 | 1 |  |  | 2391 |  |  |  | 7.33 | 17528
|  | Пр/812-009.0-1 |  |  |  | НР от ФОТ |  |  |  | % |  | 84 |  | 1 |  |  | 36 |  |  |  | 84 | 1058
|  | Пр/774-009.0 |  |  |  | СП от ФОТ |  |  |  | % |  | 53 |  | 1 |  |  | 23 |  |  |  | 53 | 667
[6 empty] | ЗТР |  |  |  | чел-ч |  | 2.4 |  | 1 | [7 empty] | 4.32
[6 empty] | Всего по позиции | [10 empty] | 2677 |  |  |  |  | 21723
185 |  | ОЕРЖ 10-01-039-01 |  |  |  | Установка блоков в наружных и внутренних дверных проемах в каменных стенах, площадь проема до 3 м2 |  |  |  | 100 м2 проемов |  | 0.016 | 27710.04 | [7 empty] | п.10.5.1
[6 empty] | ЗП | [6 empty] | 957.29 | 1 |  |  | 15 |  |  |  | 29.37 | 450
[6 empty] | ЭМ | [6 empty] | 1249.33 | 1 |  |  | 20 |  |  |  | 6.49 | 130
[6 empty] | в т.ч. ЗПМ | [6 empty] | 153.23 | 1 |  |  | (2) |  |  |  | 29.37 | (72)
[6 empty] | МР | [6 empty] | 25503.42 | 1 |  |  | 408 |  |  |  | 7.33 | 2991
|  | ОССЦЖ 203-0223 |  |  |  | Блоки дверные с рамочными полотнами однопольные ДН 21-10, площадь 2,05 м2; ДН 24-10, площадь 2,35 м2 |  |  |  | м2 |  | -1.6 | 227.69 | 1 |  |  | -364 |  |  |  | 7.33 | -2670
|  | ОССЦЖ 101-0889 |  |  |  | Скобяные изделия для блоков входных дверей в помещение однопольных |  |  |  | компл. |  | 1 | 102.6 | 1 |  |  | 103 |  |  |  | 4.77 | 489
|  | ОССЦЖ 203-0198 |  |  |  | Блоки дверные однопольные с полотном глухим ДГ 21-7, площадь 1,39 м2; ДГ 21-8, площадь 1,59 м2 |  |  |  | м2 |  | 1.6 | 235.65 | 1 |  |  | 377 |  |  |  | 7.33 | 2764
|  | Пр/812-010.0-1 |  |  |  | НР от ФОТ |  |  |  | % |  | 97 |  | 1 |  |  | 16 |  |  |  | 97 | 506
|  | Пр/774-010.0 |  |  |  | СП от ФОТ |  |  |  | % |  | 47 |  | 1 |  |  | 8 |  |  |  | 47 | 245
[6 empty] | ЗТР |  |  |  | чел-ч |  | 104.28 |  | 1 | [7 empty] | 1.67
[6 empty] | Всего по позиции | [10 empty] | 583 |  |  |  |  | 4905
186 |  | ОЕРЖ 15-01-019-01 |  |  |  | Гладкая облицовка стен, столбов, пилястр и откосов (без карнизных, плинтусных и угловых плиток) без установки плиток туалетного гарнитура на цементном растворе по кирпичу и бетону |  |  |  | 100 м2 поверхности облицовки |  | 0.089 | 10338.46 | [7 empty] | п.10.10.4
[6 empty] | ЗП | [6 empty] | 2093.04 | 1 |  |  | 186 |  |  |  | 29.37 | 5471
[6 empty] | ЭМ | [6 empty] | 30 | 1 |  |  | 3 |  |  |  | 8.71 | 23
[6 empty] | в т.ч. ЗПМ | [6 empty] | 9.9 | 1 |  |  | (1) |  |  |  | 29.37 | (26)
[6 empty] | МР | [6 empty] | 8215.42 | 1 |  |  | 731 |  |  |  | 4.7 | 3437
|  | ОССЦЖ 101-0256 |  |  |  | Плитки керамические глазурованные для внутренней облицовки стен гладкие без завала белые |  |  |  | м2 |  | -8.9 | 74.84 | 1 |  |  | -666 |  |  |  | 4.7 | -3131
|  | ОССЦЖ 101-0258 |  |  |  | Плитки керамические глазурованные для внутренней облицовки стен гладкие без завала цветные (однотонные) |  |  |  | м2 |  | 8.9 | 113.66 | 1 |  |  | 1012 |  |  |  | 4.7 | 4754
|  | Пр/812-015.0-1 |  |  |  | НР от ФОТ |  |  |  | % |  | 90 |  | 1 |  |  | 168 |  |  |  | 90 | 4947
|  | Пр/774-015.0 |  |  |  | СП от ФОТ |  |  |  | % |  | 42 |  | 1 |  |  | 79 |  |  |  | 42 | 2309
[6 empty] | ЗТР |  |  |  | чел-ч |  | 228 |  | 1 | [7 empty] | 20.29
[6 empty] | Всего по позиции | [10 empty] | 1513 |  |  |  |  | 17810
187 |  | ОЕРЖ 15-02-031-01 |  |  |  | Штукатурка поверхностей оконных и дверных откосов по бетону и камню плоских (оштукатуривание откосов) |  |  |  | 100 м2 оштукатуриваемой поверхности |  | 0.015 | 4092.93 | [7 empty] | п.10.10.1
[6 empty] | ЗП | [6 empty] | 1895.72 | 1 |  |  | 28 |  |  |  | 29.37 | 835
[6 empty] | ЭМ | [6 empty] | 64.79 | 1 |  |  | 1 |  |  |  | 11.77 | 11
[6 empty] | в т.ч. ЗПМ | [6 empty] | 23.9 | 1 |  |  | (0) |  |  |  | 29.37 | (11)
[6 empty] | МР | [6 empty] | 2132.42 | 1 |  |  | 32 |  |  |  | 5.25 | 168
|  | Пр/812-015.0-1 |  |  |  | НР от ФОТ |  |  |  | % |  | 90 |  | 1 |  |  | 25 |  |  |  | 90 | 761
|  | Пр/774-015.0 |  |  |  | СП от ФОТ |  |  |  | % |  | 42 |  | 1 |  |  | 12 |  |  |  | 42 | 355
[6 empty] | ЗТР |  |  |  | чел-ч |  | 204.06 |  | 1 | [7 empty] | 3.06
[6 empty] | Всего по позиции | [10 empty] | 98 |  |  |  |  | 2130
188 |  | ОЕРЖ 15-04-007-03 |  |  |  | Окраска водно-дисперсионными акриловыми составами улучшенная по сборным конструкциям стен, подготовленным под окраску (огрунтовка, окраска за два раза откосов) |  |  |  | 100 м2 окрашиваемой поверхности |  | 0.033 | 848.04 | [7 empty] | п.10.10.11
[6 empty] | ЗП | [6 empty] | 289.99 | 1 |  |  | 10 |  |  |  | 29.37 | 281
[6 empty] | ЭМ | [6 empty] | 8.7 | 1 |  |  | 0 |  |  |  | 6.99 | 2
[6 empty] | в т.ч. ЗПМ | [6 empty] | 0.12 | 1 |  |  | (0) |  |  |  | 29.37 | (0)
[6 empty] | МР | [6 empty] | 549.35 | 1 |  |  | 18 |  |  |  | 4.09 | 74
|  | Пр/812-015.0-1 |  |  |  | НР от ФОТ |  |  |  | % |  | 90 |  | 1 |  |  | 9 |  |  |  | 90 | 253
|  | Пр/774-015.0 |  |  |  | СП от ФОТ |  |  |  | % |  | 42 |  | 1 |  |  | 4 |  |  |  | 42 | 118
[6 empty] | ЗТР |  |  |  | чел-ч |  | 32.73 |  | 1 | [7 empty] | 1.08
[6 empty] | Всего по позиции | [10 empty] | 41 |  |  |  |  | 728
пол
189 |  | ОЕРЖ 08-02-002-05 |  |  |  | Кладка перегородок из кирпича неармированных толщиной в 1/2 кирпича при высоте этажа до 4 м (прим. устройство кирпичной кладки душевого поддона) |  |  |  | 100 м2 перегородок (за вычетом проемов) |  | 0.0038 | 10776.3 | [7 empty] | п.10.8.1
[6 empty] | ЗП | [6 empty] | 1228.23 | 1 |  |  | 5 |  |  |  | 29.37 | 137
[6 empty] | ЭМ | [6 empty] | 356.34 | 1 |  |  | 1 |  |  |  | 6.74 | 9
[6 empty] | в т.ч. ЗПМ | [6 empty] | 55.49 | 1 |  |  | (0) |  |  |  | 29.37 | (6)
[6 empty] | МР | [6 empty] | 9191.73 | 1 |  |  | 35 |  |  |  | 9.27 | 324
|  | Пр/812-008.0-1 |  |  |  | НР от ФОТ |  |  |  | % |  | 99 |  | 1 |  |  | 5 |  |  |  | 99 | 142
|  | Пр/774-008.0 |  |  |  | СП от ФОТ |  |  |  | % |  | 59 |  | 1 |  |  | 3 |  |  |  | 59 | 84
[6 empty] | ЗТР |  |  |  | чел-ч |  | 143.99 |  | 1 | [7 empty] | 0.55
[6 empty] | Всего по позиции | [10 empty] | 49 |  |  |  |  | 696
190 |  | ОЕРЖ 11-01-011-01 |  |  |  | Устройство стяжек цементных толщиной 20 мм |  |  |  | 100 м2 стяжки |  | 0.012 | 1365.47 | [7 empty] | п.10.9.8
[6 empty] | ЗП | [6 empty] | 313.71 | 1 |  |  | 4 |  |  |  | 29.37 | 111
[6 empty] | ЭМ | [6 empty] | 44.57 | 1 |  |  | 1 |  |  |  | 6.74 | 4
[6 empty] | в т.ч. ЗПМ | [6 empty] | 14.73 | 1 |  |  | (0) |  |  |  | 29.37 | (5)
[6 empty] | МР | [6 empty] | 1007.19 | 1 |  |  | 12 |  |  |  | 6.3 | 76
|  | Пр/812-011.0-1 |  |  |  | НР от ФОТ |  |  |  | % |  | 101 |  | 1 |  |  | 4 |  |  |  | 101 | 117
|  | Пр/774-011.0 |  |  |  | СП от ФОТ |  |  |  | % |  | 55 |  | 1 |  |  | 2 |  |  |  | 55 | 64
[6 empty] | ЗТР |  |  |  | чел-ч |  | 39.51 |  | 1 | [7 empty] | 0.47
[6 empty] | Всего по позиции | [10 empty] | 23 |  |  |  |  | 372
191 |  | ОЕРЖ 11-01-047-01 |  |  |  | Устройство покрытий из плит керамогранитных размером 40х40 см (прим. облицовка душевого подддона керамогранитной плиткой 30х30 см) |  |  |  | 100 м2 покрытия |  | 0.026 | 22365.48 | [7 empty] | п.10.9.16
[6 empty] | ЗП | [6 empty] | 2713.07 | 1 |  |  | 71 |  |  |  | 29.37 | 2072
[6 empty] | ЭМ | [6 empty] | 24.87 | 1 |  |  | 1 |  |  |  | 7.28 | 5
[6 empty] | в т.ч. ЗПМ | [6 empty] | 17.39 | 1 |  |  | (0) |  |  |  | 29.37 | (13)
[6 empty] | МР | [6 empty] | 19627.54 | 1 |  |  | 510 |  |  |  | 4.12 | 2103
|  | ОССЦЖ 101-4486 |  |  |  | Гранит керамический многоцветный неполированный, размером 400х400х9 мм |  |  |  | м2 |  | -2.652 | 146.81 | 1 |  |  | -389 |  |  |  | 4.12 | -1604
|  | ОССЦЖ 101-3459 |  |  |  | Грунтовка акриловая PRIMER С проникающая, адгезионная, LITOCOL |  |  |  | кг |  | 0.52 | 54.05 | 1 |  |  | 28 |  |  |  | 4.12 | 116
|  | ОССЦЖ 203-0516 |  |  |  | Рейки деревянные 8х18 мм |  |  |  | м3 |  | 0.0003 | 2270.57 | 1 |  |  | 1 |  |  |  | 4.12 | 3
|  | ОССЦЖ 101-4485 |  |  |  | Гранит керамический многоцветный полированный, размером 300х300х8 мм |  |  |  | м2 |  | 2.652 | 203.26 | 1 |  |  | 539 |  |  |  | 4.12 | 2221
|  | Пр/812-011.0-1 |  |  |  | НР от ФОТ |  |  |  | % |  | 101 |  | 1 |  |  | 72 |  |  |  | 101 | 2106
|  | Пр/774-011.0 |  |  |  | СП от ФОТ |  |  |  | % |  | 55 |  | 1 |  |  | 39 |  |  |  | 55 | 1147
[6 empty] | ЗТР |  |  |  | чел-ч |  | 310.42 |  | 1 | [7 empty] | 8.07
[6 empty] | Всего по позиции | [10 empty] | 872 |  |  |  |  | 8169
192 |  | ОЕРЖ 11-01-039-04 |  |  |  | Устройство плинтусов из плиток керамических (прим. устройство сапожка из керамогранитной плитки h=100мм) |  |  |  | 100 м плинтуса |  | 0.139 | 2950.22 | [7 empty] | п.10.9.16
[6 empty] | ЗП | [6 empty] | 224.44 | 1 |  |  | 31 |  |  |  | 29.37 | 916
[6 empty] | ЭМ | [6 empty] | 5.05 | 1 |  |  | 1 |  |  |  | 7.28 | 5
[6 empty] | МР | [6 empty] | 2720.73 | 1 |  |  | 378 |  |  |  | 4.12 | 1558
|  | Пр/812-011.0-1 |  |  |  | НР от ФОТ |  |  |  | % |  | 101 |  | 1 |  |  | 31 |  |  |  | 101 | 925
|  | Пр/774-011.0 |  |  |  | СП от ФОТ |  |  |  | % |  | 55 |  | 1 |  |  | 17 |  |  |  | 55 | 504
[6 empty] | ЗТР |  |  |  | чел-ч |  | 23.6 |  | 1 | [7 empty] | 3.28
[6 empty] | Всего по позиции | [10 empty] | 458 |  |  |  |  | 3908
[6 empty] | Прямые затраты по разделу, в том числе: | [10 empty] | 10032 |  |  |  |  | 88374
[6 empty] | - основная заработная плата | [10 empty] | 1051 |  |  |  |  | 30905
[6 empty] | - эксплуатация машин и механизмов | [10 empty] | 270 |  |  |  |  | 1775
[6 empty] | - в т.ч. зарплата машинистов | [10 empty] | 15 |  |  |  |  | 486
[6 empty] | - материальные ресурсы | [10 empty] | 8711 |  |  |  |  | 55694
[6 empty] | - оборудование, мебель и инвентарь | [10 empty] | 0 |  |  |  |  | 0
[6 empty] | - перевозка и погрузо-разгрузочные работы | [10 empty] | 0 |  |  |  |  | 0
[6 empty] | Накладные расходы по разделу | [10 empty] | 995 |  |  |  |  | 29309
[6 empty] | Сметная прибыль по разделу | [10 empty] | 491 |  |  |  |  | 14479
[6 empty] | Итого по разделу | [10 empty] | 11518 |  |  |  |  | 132162
Помещение №20
потолок
193 |  | ОЕРЖр 63-10-2 |  |  |  | Разборка облицовки из гипсокартонных листов потолков (прим- замена потолочных плит <Армстронг>) |  |  |  | 100 м2 облицовки |  | 0.072 | 89.06 | [7 empty] | п.10.10.3
[6 empty] | ЗП | [6 empty] | 82.77 | 1 |  |  | 6 |  |  |  | 29.37 | 175
[6 empty] | ЭМ | [6 empty] | 6.29 | 1 |  |  | 0 |  |  |  | 4.98 | 2
[6 empty] | в т.ч. ЗПМ | [6 empty] | 2.32 | 1 |  |  | (0) |  |  |  | 29.37 | (5)
|  | ОССЦЖ 101-4190 |  |  |  | Панели потолочные с комплектующими ARMSTRONG BAIKAL |  |  |  | м2 |  | 7.2 | 65.54 | 1 |  |  | 472 |  |  |  | 7.11 | 3355
|  | Пр/812-097.0-1 |  |  |  | НР от ФОТ |  |  |  | % |  | 90 |  | 1 |  |  | 5 |  |  |  | 90 | 162
|  | Пр/774-097.0 |  |  |  | СП от ФОТ |  |  |  | % |  | 45 |  | 1 |  |  | 3 |  |  |  | 45 | 81
[6 empty] | ЗТР |  |  |  | чел-ч |  | 9.58 |  | 1 | [7 empty] | 0.69
[6 empty] | Всего по позиции | [10 empty] | 486 |  |  |  |  | 3775
стены и проемы
194 |  | ОЕРЖ 46-04-001-04 |  |  |  | Разборка кирпичных стен (раскрытие дверного проема во внутренней несущей стене 380мм) |  |  |  | 1 м3 |  | 0.76 | 205.84 | [7 empty] | п.30.5.1
[6 empty] | ЗП | [6 empty] | 73.01 | 1 |  |  | 55 |  |  |  | 29.37 | 1630
[6 empty] | ЭМ | [6 empty] | 132.83 | 1 |  |  | 101 |  |  |  | 6.31 | 637
[6 empty] | в т.ч. ЗПМ | [6 empty] | 11.57 | 1 |  |  | (9) |  |  |  | 29.37 | (258)
|  | Пр/812-040.2-1 |  |  |  | НР от ФОТ |  |  |  | % |  | 91 |  | 1 |  |  | 58 |  |  |  | 91 | 1718
|  | Пр/774-040.2 |  |  |  | СП от ФОТ |  |  |  | % |  | 52 |  | 1 |  |  | 33 |  |  |  | 52 | 982
[6 empty] | ЗТР |  |  |  | чел-ч |  | 8.24 |  | 1 | [7 empty] | 6.26
[6 empty] | Всего по позиции | [10 empty] | 247 |  |  |  |  | 4967
195 |  | ОЕРЖ 10-05-001-02 |  |  |  | Устройство перегородок из гипсокартонных листов (ГКЛ) по системе «КНАУФ» с одинарным металлическим каркасом и однослойной обшивкой с обеих сторон (С 111) с одним дверным проемом |  |  |  | 100 м2 перегородок (за вычетом проемов) |  | 0.266 | 8698.02 | [7 empty] | п.10.10.3
[6 empty] | ЗП | [6 empty] | 934.21 | 1 |  |  | 248 |  |  |  | 29.37 | 7298
[6 empty] | ЭМ | [6 empty] | 39.27 | 1 |  |  | 10 |  |  |  | 4.98 | 52
[6 empty] | МР | [6 empty] | 7724.54 | 1 |  |  | 2055 |  |  |  | 7.11 | 14609
|  | ОССЦЖ 101-2509 |  |  |  | Листы гипсокартонные ГКЛ 12,5 мм |  |  |  | м2 |  | -60.116 | 15.08 | 1 |  |  | -907 |  |  |  | 7.11 | -6446
|  | ОССЦЖ 101-2512 |  |  |  | Листы гипсокартонные ГКЛВ 12,5 мм |  |  |  | м2 |  | 60.116 | 20.58 | 1 |  |  | 1237 |  |  |  | 7.11 | 8796
|  | Пр/812-010.0-1 |  |  |  | НР от ФОТ |  |  |  | % |  | 97 |  | 1 |  |  | 241 |  |  |  | 97 | 7079
|  | Пр/774-010.0 |  |  |  | СП от ФОТ |  |  |  | % |  | 47 |  | 1 |  |  | 117 |  |  |  | 47 | 3430
[6 empty] | ЗТР |  |  |  | чел-ч |  | 103 |  | 1 | [7 empty] | 27.4
[6 empty] | Всего по позиции | [10 empty] | 3001 |  |  |  |  | 34818
196 |  | ОЕРЖ 15-02-019-03 {К=0.20} |  |  |  | Сплошное выравнивание внутренних поверхностей (однослойное оштукатуривание)из сухих растворных смесей толщиной до 10 мм стен (по ГКЛВ) |  |  |  | 100 м2 оштукатуриваемой поверхности |  | 0.329 | 558.46 | [7 empty] | п.30.11.3
[6 empty] | ЗП | [6 empty] | 95.27 | 1 |  |  | 31 |  |  |  | 29.37 | 921
[6 empty] | ЭМ | [6 empty] | 5.88 | 1 |  |  | 2 |  |  |  | 10.83 | 21
[6 empty] | в т.ч. ЗПМ | [6 empty] | 3.81 | 1 |  |  | (1) |  |  |  | 29.37 | (37)
[6 empty] | МР | [6 empty] | 457.31 | 1 |  |  | 150 |  |  |  | 5.37 | 808
|  | ОССЦЖ 101-1944 |  |  |  | Грунтовка для внутренних работ ВАК-01-У |  |  |  | т |  | 0.0009 | 10015.82 | 1 |  |  | 9 |  |  |  | 5.37 | 48
|  | Пр/812-015.0-1 |  |  |  | НР от ФОТ |  |  |  | % |  | 90 |  | 1 |  |  | 29 |  |  |  | 90 | 862
|  | Пр/774-015.0 |  |  |  | СП от ФОТ |  |  |  | % |  | 42 |  | 1 |  |  | 13 |  |  |  | 42 | 402
[6 empty] | ЗТР |  |  |  | чел-ч |  | 10.378 |  | 1 | [7 empty] | 3.41
[6 empty] | Всего по позиции | [10 empty] | 234 |  |  |  |  | 3062
197 |  | ОЕРЖ 15-04-007-03 |  |  |  | Окраска водно-дисперсионными акриловыми составами улучшенная по сборным конструкциям стен, подготовленным под окраску (огрунтовка, окраска за два раза стен) |  |  |  | 100 м2 окрашиваемой поверхности |  | 0.381 | 848.04 | [7 empty] | п.10.10.11
[6 empty] | ЗП | [6 empty] | 289.99 | 1 |  |  | 110 |  |  |  | 29.37 | 3245
[6 empty] | ЭМ | [6 empty] | 8.7 | 1 |  |  | 3 |  |  |  | 6.99 | 23
[6 empty] | в т.ч. ЗПМ | [6 empty] | 0.12 | 1 |  |  | (0) |  |  |  | 29.37 | (1)
[6 empty] | МР | [6 empty] | 549.35 | 1 |  |  | 209 |  |  |  | 4.09 | 856
|  | Пр/812-015.0-1 |  |  |  | НР от ФОТ |  |  |  | % |  | 90 |  | 1 |  |  | 99 |  |  |  | 90 | 2921
|  | Пр/774-015.0 |  |  |  | СП от ФОТ |  |  |  | % |  | 42 |  | 1 |  |  | 46 |  |  |  | 42 | 1363
[6 empty] | ЗТР |  |  |  | чел-ч |  | 32.73 |  | 1 | [7 empty] | 12.47
[6 empty] | Всего по позиции | [10 empty] | 467 |  |  |  |  | 8408
198 |  | ОЕРЖ 09-04-012-01 |  |  |  | Установка металлических дверных блоков в готовые проемы |  |  |  | 1 м2 проема |  | 1.8 | 69.02 | [7 empty] | п.10.5.3
[6 empty] | ЗП | [6 empty] | 23.81 | 1 |  |  | 43 |  |  |  | 29.37 | 1259
[6 empty] | ЭМ | [6 empty] | 18.6 | 1 |  |  | 33 |  |  |  | 6.02 | 202
[6 empty] | МР | [6 empty] | 26.61 | 1 |  |  | 48 |  |  |  | 10.86 | 520
|  | ОССЦЖ 101-0889 |  |  |  | Скобяные изделия для блоков входных дверей в помещение однопольных |  |  |  | компл. |  | 1 | 102.6 | 1 |  |  | 103 |  |  |  | 4.77 | 489
|  | ОССЦЖ 203-8116 |  |  |  | Дверь противопожарная металлическая однопольная ДПМ-01/30, размером 900х2100 мм (прим. дверь для больничных палат и кабинетов в металлическом коробе с покрытием HPL и CPL "Медпроф") |  |  |  | шт. |  | 1 | 2391.25 | 1 |  |  | 2391 |  |  |  | 7.33 | 17528
|  | Пр/812-009.0-1 |  |  |  | НР от ФОТ |  |  |  | % |  | 84 |  | 1 |  |  | 36 |  |  |  | 84 | 1058
|  | Пр/774-009.0 |  |  |  | СП от ФОТ |  |  |  | % |  | 53 |  | 1 |  |  | 23 |  |  |  | 53 | 667
[6 empty] | ЗТР |  |  |  | чел-ч |  | 2.4 |  | 1 | [7 empty] | 4.32
[6 empty] | Всего по позиции | [10 empty] | 2677 |  |  |  |  | 21723
199 |  | ОЕРЖ 10-01-039-01 |  |  |  | Установка блоков в наружных и внутренних дверных проемах в каменных стенах, площадь проема до 3 м2 |  |  |  | 100 м2 проемов |  | 0.016 | 27710.04 | [7 empty] | п.10.5.1
[6 empty] | ЗП | [6 empty] | 957.29 | 1 |  |  | 15 |  |  |  | 29.37 | 450
[6 empty] | ЭМ | [6 empty] | 1249.33 | 1 |  |  | 20 |  |  |  | 6.49 | 130
[6 empty] | в т.ч. ЗПМ | [6 empty] | 153.23 | 1 |  |  | (2) |  |  |  | 29.37 | (72)
[6 empty] | МР | [6 empty] | 25503.42 | 1 |  |  | 408 |  |  |  | 7.33 | 2991
|  | ОССЦЖ 203-0223 |  |  |  | Блоки дверные с рамочными полотнами однопольные ДН 21-10, площадь 2,05 м2; ДН 24-10, площадь 2,35 м2 |  |  |  | м2 |  | -1.6 | 227.69 | 1 |  |  | -364 |  |  |  | 7.33 | -2670
|  | ОССЦЖ 101-0889 |  |  |  | Скобяные изделия для блоков входных дверей в помещение однопольных |  |  |  | компл. |  | 1 | 102.6 | 1 |  |  | 103 |  |  |  | 4.77 | 489
|  | ОССЦЖ 203-0198 |  |  |  | Блоки дверные однопольные с полотном глухим ДГ 21-7, площадь 1,39 м2; ДГ 21-8, площадь 1,59 м2 |  |  |  | м2 |  | 1.6 | 235.65 | 1 |  |  | 377 |  |  |  | 7.33 | 2764
|  | Пр/812-010.0-1 |  |  |  | НР от ФОТ |  |  |  | % |  | 97 |  | 1 |  |  | 16 |  |  |  | 97 | 506
|  | Пр/774-010.0 |  |  |  | СП от ФОТ |  |  |  | % |  | 47 |  | 1 |  |  | 8 |  |  |  | 47 | 245
[6 empty] | ЗТР |  |  |  | чел-ч |  | 104.28 |  | 1 | [7 empty] | 1.67
[6 empty] | Всего по позиции | [10 empty] | 583 |  |  |  |  | 4905
200 |  | ОЕРЖ 15-01-019-01 |  |  |  | Гладкая облицовка стен, столбов, пилястр и откосов (без карнизных, плинтусных и угловых плиток) без установки плиток туалетного гарнитура на цементном растворе по кирпичу и бетону |  |  |  | 100 м2 поверхности облицовки |  | 0.19 | 10338.46 | [7 empty] | п.10.10.4
[6 empty] | ЗП | [6 empty] | 2093.04 | 1 |  |  | 398 |  |  |  | 29.37 | 11680
[6 empty] | ЭМ | [6 empty] | 30 | 1 |  |  | 6 |  |  |  | 8.71 | 50
[6 empty] | в т.ч. ЗПМ | [6 empty] | 9.9 | 1 |  |  | (2) |  |  |  | 29.37 | (55)
[6 empty] | МР | [6 empty] | 8215.42 | 1 |  |  | 1561 |  |  |  | 4.7 | 7336
|  | ОССЦЖ 101-0256 |  |  |  | Плитки керамические глазурованные для внутренней облицовки стен гладкие без завала белые |  |  |  | м2 |  | -19 | 74.84 | 1 |  |  | -1422 |  |  |  | 4.7 | -6683
|  | ОССЦЖ 101-0258 |  |  |  | Плитки керамические глазурованные для внутренней облицовки стен гладкие без завала цветные (однотонные) |  |  |  | м2 |  | 19 | 113.66 | 1 |  |  | 2160 |  |  |  | 4.7 | 10150
|  | Пр/812-015.0-1 |  |  |  | НР от ФОТ |  |  |  | % |  | 90 |  | 1 |  |  | 360 |  |  |  | 90 | 10562
|  | Пр/774-015.0 |  |  |  | СП от ФОТ |  |  |  | % |  | 42 |  | 1 |  |  | 168 |  |  |  | 42 | 4929
[6 empty] | ЗТР |  |  |  | чел-ч |  | 228 |  | 1 | [7 empty] | 43.32
[6 empty] | Всего по позиции | [10 empty] | 3231 |  |  |  |  | 38024
201 |  | ОЕРЖ 15-02-031-01 |  |  |  | Штукатурка поверхностей оконных и дверных откосов по бетону и камню плоских (оштукатуривание откосов) |  |  |  | 100 м2 оштукатуриваемой поверхности |  | 0.015 | 4092.93 | [7 empty] | п.10.10.1
[6 empty] | ЗП | [6 empty] | 1895.72 | 1 |  |  | 28 |  |  |  | 29.37 | 835
[6 empty] | ЭМ | [6 empty] | 64.79 | 1 |  |  | 1 |  |  |  | 11.77 | 11
[6 empty] | в т.ч. ЗПМ | [6 empty] | 23.9 | 1 |  |  | (0) |  |  |  | 29.37 | (11)
[6 empty] | МР | [6 empty] | 2132.42 | 1 |  |  | 32 |  |  |  | 5.25 | 168
|  | Пр/812-015.0-1 |  |  |  | НР от ФОТ |  |  |  | % |  | 90 |  | 1 |  |  | 25 |  |  |  | 90 | 761
|  | Пр/774-015.0 |  |  |  | СП от ФОТ |  |  |  | % |  | 42 |  | 1 |  |  | 12 |  |  |  | 42 | 355
[6 empty] | ЗТР |  |  |  | чел-ч |  | 204.06 |  | 1 | [7 empty] | 3.06
[6 empty] | Всего по позиции | [10 empty] | 98 |  |  |  |  | 2130
202 |  | ОЕРЖ 15-04-007-03 |  |  |  | Окраска водно-дисперсионными акриловыми составами улучшенная по сборным конструкциям стен, подготовленным под окраску (огрунтовка, окраска за два раза откосов) |  |  |  | 100 м2 окрашиваемой поверхности |  | 0.033 | 848.04 | [7 empty] | п.10.10.11
[6 empty] | ЗП | [6 empty] | 289.99 | 1 |  |  | 10 |  |  |  | 29.37 | 281
[6 empty] | ЭМ | [6 empty] | 8.7 | 1 |  |  | 0 |  |  |  | 6.99 | 2
[6 empty] | в т.ч. ЗПМ | [6 empty] | 0.12 | 1 |  |  | (0) |  |  |  | 29.37 | (0)
[6 empty] | МР | [6 empty] | 549.35 | 1 |  |  | 18 |  |  |  | 4.09 | 74
|  | Пр/812-015.0-1 |  |  |  | НР от ФОТ |  |  |  | % |  | 90 |  | 1 |  |  | 9 |  |  |  | 90 | 253
|  | Пр/774-015.0 |  |  |  | СП от ФОТ |  |  |  | % |  | 42 |  | 1 |  |  | 4 |  |  |  | 42 | 118
[6 empty] | ЗТР |  |  |  | чел-ч |  | 32.73 |  | 1 | [7 empty] | 1.08
[6 empty] | Всего по позиции | [10 empty] | 41 |  |  |  |  | 728
пол
203 |  | ОЕРЖ 08-02-002-05 |  |  |  | Кладка перегородок из кирпича неармированных толщиной в 1/2 кирпича при высоте этажа до 4 м (прим. устройство кирпичной кладки душевого поддона) |  |  |  | 100 м2 перегородок (за вычетом проемов) |  | 0.0038 | 10776.3 | [7 empty] | п.10.8.1
[6 empty] | ЗП | [6 empty] | 1228.23 | 1 |  |  | 5 |  |  |  | 29.37 | 137
[6 empty] | ЭМ | [6 empty] | 356.34 | 1 |  |  | 1 |  |  |  | 6.74 | 9
[6 empty] | в т.ч. ЗПМ | [6 empty] | 55.49 | 1 |  |  | (0) |  |  |  | 29.37 | (6)
[6 empty] | МР | [6 empty] | 9191.73 | 1 |  |  | 35 |  |  |  | 9.27 | 324
|  | Пр/812-008.0-1 |  |  |  | НР от ФОТ |  |  |  | % |  | 99 |  | 1 |  |  | 5 |  |  |  | 99 | 142
|  | Пр/774-008.0 |  |  |  | СП от ФОТ |  |  |  | % |  | 59 |  | 1 |  |  | 3 |  |  |  | 59 | 84
[6 empty] | ЗТР |  |  |  | чел-ч |  | 143.99 |  | 1 | [7 empty] | 0.55
[6 empty] | Всего по позиции | [10 empty] | 49 |  |  |  |  | 696
204 |  | ОЕРЖ 11-01-011-01 |  |  |  | Устройство стяжек цементных толщиной 20 мм |  |  |  | 100 м2 стяжки |  | 0.012 | 1365.47 | [7 empty] | п.10.9.8
[6 empty] | ЗП | [6 empty] | 313.71 | 1 |  |  | 4 |  |  |  | 29.37 | 111
[6 empty] | ЭМ | [6 empty] | 44.57 | 1 |  |  | 1 |  |  |  | 6.74 | 4
[6 empty] | в т.ч. ЗПМ | [6 empty] | 14.73 | 1 |  |  | (0) |  |  |  | 29.37 | (5)
[6 empty] | МР | [6 empty] | 1007.19 | 1 |  |  | 12 |  |  |  | 6.3 | 76
|  | Пр/812-011.0-1 |  |  |  | НР от ФОТ |  |  |  | % |  | 101 |  | 1 |  |  | 4 |  |  |  | 101 | 117
|  | Пр/774-011.0 |  |  |  | СП от ФОТ |  |  |  | % |  | 55 |  | 1 |  |  | 2 |  |  |  | 55 | 64
[6 empty] | ЗТР |  |  |  | чел-ч |  | 39.51 |  | 1 | [7 empty] | 0.47
[6 empty] | Всего по позиции | [10 empty] | 23 |  |  |  |  | 372
205 |  | ОЕРЖ 11-01-047-01 |  |  |  | Устройство покрытий из плит керамогранитных размером 40х40 см (прим. облицовка душевого подддона керамогранитной плиткой 30х30 см) |  |  |  | 100 м2 покрытия |  | 0.026 | 22365.48 | [7 empty] | п.10.9.16
[6 empty] | ЗП | [6 empty] | 2713.07 | 1 |  |  | 71 |  |  |  | 29.37 | 2072
[6 empty] | ЭМ | [6 empty] | 24.87 | 1 |  |  | 1 |  |  |  | 7.28 | 5
[6 empty] | в т.ч. ЗПМ | [6 empty] | 17.39 | 1 |  |  | (0) |  |  |  | 29.37 | (13)
[6 empty] | МР | [6 empty] | 19627.54 | 1 |  |  | 510 |  |  |  | 4.12 | 2103
|  | ОССЦЖ 101-4486 |  |  |  | Гранит керамический многоцветный неполированный, размером 400х400х9 мм |  |  |  | м2 |  | -2.652 | 146.81 | 1 |  |  | -389 |  |  |  | 4.12 | -1604
|  | ОССЦЖ 101-3459 |  |  |  | Грунтовка акриловая PRIMER С проникающая, адгезионная, LITOCOL |  |  |  | кг |  | 0.52 | 54.05 | 1 |  |  | 28 |  |  |  | 4.12 | 116
|  | ОССЦЖ 203-0516 |  |  |  | Рейки деревянные 8х18 мм |  |  |  | м3 |  | 0.0003 | 2270.57 | 1 |  |  | 1 |  |  |  | 4.12 | 3
|  | ОССЦЖ 101-4485 |  |  |  | Гранит керамический многоцветный полированный, размером 300х300х8 мм |  |  |  | м2 |  | 2.652 | 203.26 | 1 |  |  | 539 |  |  |  | 4.12 | 2221
|  | Пр/812-011.0-1 |  |  |  | НР от ФОТ |  |  |  | % |  | 101 |  | 1 |  |  | 72 |  |  |  | 101 | 2106
|  | Пр/774-011.0 |  |  |  | СП от ФОТ |  |  |  | % |  | 55 |  | 1 |  |  | 39 |  |  |  | 55 | 1147
[6 empty] | ЗТР |  |  |  | чел-ч |  | 310.42 |  | 1 | [7 empty] | 8.07
[6 empty] | Всего по позиции | [10 empty] | 872 |  |  |  |  | 8169
206 |  | ОЕРЖ 11-01-039-04 |  |  |  | Устройство плинтусов из плиток керамических (прим. устройство сапожка из керамогранитной плитки h=100мм) |  |  |  | 100 м плинтуса |  | 0.139 | 2950.22 | [7 empty] | п.10.9.16
[6 empty] | ЗП | [6 empty] | 224.44 | 1 |  |  | 31 |  |  |  | 29.37 | 916
[6 empty] | ЭМ | [6 empty] | 5.05 | 1 |  |  | 1 |  |  |  | 7.28 | 5
[6 empty] | МР | [6 empty] | 2720.73 | 1 |  |  | 378 |  |  |  | 4.12 | 1558
|  | Пр/812-011.0-1 |  |  |  | НР от ФОТ |  |  |  | % |  | 101 |  | 1 |  |  | 31 |  |  |  | 101 | 925
|  | Пр/774-011.0 |  |  |  | СП от ФОТ |  |  |  | % |  | 55 |  | 1 |  |  | 17 |  |  |  | 55 | 504
[6 empty] | ЗТР |  |  |  | чел-ч |  | 23.6 |  | 1 | [7 empty] | 3.28
[6 empty] | Всего по позиции | [10 empty] | 458 |  |  |  |  | 3908
[6 empty] | Прямые затраты по разделу, в том числе: | [10 empty] | 10989 |  |  |  |  | 92142
[6 empty] | - основная заработная плата | [10 empty] | 1055 |  |  |  |  | 31010
[6 empty] | - эксплуатация машин и механизмов | [10 empty] | 180 |  |  |  |  | 1153
[6 empty] | - в т.ч. зарплата машинистов | [10 empty] | 14 |  |  |  |  | 463
[6 empty] | - материальные ресурсы | [10 empty] | 9754 |  |  |  |  | 59979
[6 empty] | - оборудование, мебель и инвентарь | [10 empty] | 0 |  |  |  |  | 0
[6 empty] | - перевозка и погрузо-разгрузочные работы | [10 empty] | 0 |  |  |  |  | 0
[6 empty] | Накладные расходы по разделу | [10 empty] | 990 |  |  |  |  | 29172
[6 empty] | Сметная прибыль по разделу | [10 empty] | 488 |  |  |  |  | 14371
[6 empty] | Итого по разделу | [10 empty] | 12467 |  |  |  |  | 135685
Помещение №21
потолок
207 |  | ОЕРЖр 63-10-2 |  |  |  | Разборка облицовки из гипсокартонных листов потолков (прим- замена потолочных плит <Армстронг>) |  |  |  | 100 м2 облицовки |  | 0.036 | 89.06 | [7 empty] | п.10.10.3
[6 empty] | ЗП | [6 empty] | 82.77 | 1 |  |  | 3 |  |  |  | 29.37 | 88
[6 empty] | ЭМ | [6 empty] | 6.29 | 1 |  |  | 0 |  |  |  | 4.98 | 1
[6 empty] | в т.ч. ЗПМ | [6 empty] | 2.32 | 1 |  |  | (0) |  |  |  | 29.37 | (2)
|  | ОССЦЖ 101-4190 |  |  |  | Панели потолочные с комплектующими ARMSTRONG BAIKAL |  |  |  | м2 |  | 3.6 | 65.54 | 1 |  |  | 236 |  |  |  | 7.11 | 1678
|  | Пр/812-097.0-1 |  |  |  | НР от ФОТ |  |  |  | % |  | 90 |  | 1 |  |  | 3 |  |  |  | 90 | 81
|  | Пр/774-097.0 |  |  |  | СП от ФОТ |  |  |  | % |  | 45 |  | 1 |  |  | 1 |  |  |  | 45 | 41
[6 empty] | ЗТР |  |  |  | чел-ч |  | 9.58 |  | 1 | [7 empty] | 0.34
[6 empty] | Всего по позиции | [10 empty] | 243 |  |  |  |  | 1889
стены и проемы
208 |  | ОЕРЖ 46-04-001-04 |  |  |  | Разборка кирпичных стен (раскрытие дверного проема во внутренней несущей стене 380мм) |  |  |  | 1 м3 |  | 0.76 | 205.84 | [7 empty] | п.30.5.1
[6 empty] | ЗП | [6 empty] | 73.01 | 1 |  |  | 55 |  |  |  | 29.37 | 1630
[6 empty] | ЭМ | [6 empty] | 132.83 | 1 |  |  | 101 |  |  |  | 6.31 | 637
[6 empty] | в т.ч. ЗПМ | [6 empty] | 11.57 | 1 |  |  | (9) |  |  |  | 29.37 | (258)
|  | Пр/812-040.2-1 |  |  |  | НР от ФОТ |  |  |  | % |  | 91 |  | 1 |  |  | 58 |  |  |  | 91 | 1718
|  | Пр/774-040.2 |  |  |  | СП от ФОТ |  |  |  | % |  | 52 |  | 1 |  |  | 33 |  |  |  | 52 | 982
[6 empty] | ЗТР |  |  |  | чел-ч |  | 8.24 |  | 1 | [7 empty] | 6.26
[6 empty] | Всего по позиции | [10 empty] | 247 |  |  |  |  | 4967
209 |  | ОЕРЖ 10-05-001-02 |  |  |  | Устройство перегородок из гипсокартонных листов (ГКЛ) по системе «КНАУФ» с одинарным металлическим каркасом и однослойной обшивкой с обеих сторон (С 111) с одним дверным проемом |  |  |  | 100 м2 перегородок (за вычетом проемов) |  | 0.098 | 8698.02 | [7 empty] | п.10.10.3
[6 empty] | ЗП | [6 empty] | 934.21 | 1 |  |  | 92 |  |  |  | 29.37 | 2689
[6 empty] | ЭМ | [6 empty] | 39.27 | 1 |  |  | 4 |  |  |  | 4.98 | 19
[6 empty] | МР | [6 empty] | 7724.54 | 1 |  |  | 757 |  |  |  | 7.11 | 5382
|  | ОССЦЖ 101-2509 |  |  |  | Листы гипсокартонные ГКЛ 12,5 мм |  |  |  | м2 |  | -22.148 | 15.08 | 1 |  |  | -334 |  |  |  | 7.11 | -2375
|  | ОССЦЖ 101-2512 |  |  |  | Листы гипсокартонные ГКЛВ 12,5 мм |  |  |  | м2 |  | 22.148 | 20.58 | 1 |  |  | 456 |  |  |  | 7.11 | 3241
|  | Пр/812-010.0-1 |  |  |  | НР от ФОТ |  |  |  | % |  | 97 |  | 1 |  |  | 89 |  |  |  | 97 | 2608
|  | Пр/774-010.0 |  |  |  | СП от ФОТ |  |  |  | % |  | 47 |  | 1 |  |  | 43 |  |  |  | 47 | 1264
[6 empty] | ЗТР |  |  |  | чел-ч |  | 103 |  | 1 | [7 empty] | 10.09
[6 empty] | Всего по позиции | [10 empty] | 1107 |  |  |  |  | 12828
210 |  | ОЕРЖ 15-02-019-03 {К=0.20} |  |  |  | Сплошное выравнивание внутренних поверхностей (однослойное оштукатуривание)из сухих растворных смесей толщиной до 10 мм стен (по ГКЛВ) |  |  |  | 100 м2 оштукатуриваемой поверхности |  | 0.122 | 558.46 | [7 empty] | п.30.11.3
[6 empty] | ЗП | [6 empty] | 95.27 | 1 |  |  | 12 |  |  |  | 29.37 | 341
[6 empty] | ЭМ | [6 empty] | 5.88 | 1 |  |  | 1 |  |  |  | 10.83 | 8
[6 empty] | в т.ч. ЗПМ | [6 empty] | 3.81 | 1 |  |  | (0) |  |  |  | 29.37 | (14)
[6 empty] | МР | [6 empty] | 457.31 | 1 |  |  | 56 |  |  |  | 5.37 | 300
|  | ОССЦЖ 101-1944 |  |  |  | Грунтовка для внутренних работ ВАК-01-У |  |  |  | т |  | 0.0003 | 10015.82 | 1 |  |  | 3 |  |  |  | 5.37 | 16
|  | Пр/812-015.0-1 |  |  |  | НР от ФОТ |  |  |  | % |  | 90 |  | 1 |  |  | 11 |  |  |  | 90 | 320
|  | Пр/774-015.0 |  |  |  | СП от ФОТ |  |  |  | % |  | 42 |  | 1 |  |  | 5 |  |  |  | 42 | 149
[6 empty] | ЗТР |  |  |  | чел-ч |  | 10.378 |  | 1 | [7 empty] | 1.27
[6 empty] | Всего по позиции | [10 empty] | 88 |  |  |  |  | 1134
211 |  | ОЕРЖ 15-04-007-03 |  |  |  | Окраска водно-дисперсионными акриловыми составами улучшенная по сборным конструкциям стен, подготовленным под окраску (огрунтовка, окраска за два раза стен) |  |  |  | 100 м2 окрашиваемой поверхности |  | 0.396 | 848.04 | [7 empty] | п.10.10.11
[6 empty] | ЗП | [6 empty] | 289.99 | 1 |  |  | 115 |  |  |  | 29.37 | 3373
[6 empty] | ЭМ | [6 empty] | 8.7 | 1 |  |  | 3 |  |  |  | 6.99 | 24
[6 empty] | в т.ч. ЗПМ | [6 empty] | 0.12 | 1 |  |  | (0) |  |  |  | 29.37 | (1)
[6 empty] | МР | [6 empty] | 549.35 | 1 |  |  | 218 |  |  |  | 4.09 | 890
|  | Пр/812-015.0-1 |  |  |  | НР от ФОТ |  |  |  | % |  | 90 |  | 1 |  |  | 104 |  |  |  | 90 | 3037
|  | Пр/774-015.0 |  |  |  | СП от ФОТ |  |  |  | % |  | 42 |  | 1 |  |  | 48 |  |  |  | 42 | 1417
[6 empty] | ЗТР |  |  |  | чел-ч |  | 32.73 |  | 1 | [7 empty] | 12.96
[6 empty] | Всего по позиции | [10 empty] | 488 |  |  |  |  | 8741
212 |  | ОЕРЖ 09-04-012-01 |  |  |  | Установка металлических дверных блоков в готовые проемы |  |  |  | 1 м2 проема |  | 1.8 | 69.02 | [7 empty] | п.10.5.3
[6 empty] | ЗП | [6 empty] | 23.81 | 1 |  |  | 43 |  |  |  | 29.37 | 1259
[6 empty] | ЭМ | [6 empty] | 18.6 | 1 |  |  | 33 |  |  |  | 6.02 | 202
[6 empty] | МР | [6 empty] | 26.61 | 1 |  |  | 48 |  |  |  | 10.86 | 520
|  | ОССЦЖ 101-0889 |  |  |  | Скобяные изделия для блоков входных дверей в помещение однопольных |  |  |  | компл. |  | 1 | 102.6 | 1 |  |  | 103 |  |  |  | 4.77 | 489
|  | ОССЦЖ 203-8116 |  |  |  | Дверь противопожарная металлическая однопольная ДПМ-01/30, размером 900х2100 мм (прим. дверь для больничных палат и кабинетов в металлическом коробе с покрытием HPL и CPL "Медпроф") |  |  |  | шт. |  | 1 | 2391.25 | 1 |  |  | 2391 |  |  |  | 7.33 | 17528
|  | Пр/812-009.0-1 |  |  |  | НР от ФОТ |  |  |  | % |  | 84 |  | 1 |  |  | 36 |  |  |  | 84 | 1058
|  | Пр/774-009.0 |  |  |  | СП от ФОТ |  |  |  | % |  | 53 |  | 1 |  |  | 23 |  |  |  | 53 | 667
[6 empty] | ЗТР |  |  |  | чел-ч |  | 2.4 |  | 1 | [7 empty] | 4.32
[6 empty] | Всего по позиции | [10 empty] | 2677 |  |  |  |  | 21723
213 |  | ОЕРЖ 10-01-039-01 |  |  |  | Установка блоков в наружных и внутренних дверных проемах в каменных стенах, площадь проема до 3 м2 |  |  |  | 100 м2 проемов |  | 0.016 | 27710.04 | [7 empty] | п.10.5.1
[6 empty] | ЗП | [6 empty] | 957.29 | 1 |  |  | 15 |  |  |  | 29.37 | 450
[6 empty] | ЭМ | [6 empty] | 1249.33 | 1 |  |  | 20 |  |  |  | 6.49 | 130
[6 empty] | в т.ч. ЗПМ | [6 empty] | 153.23 | 1 |  |  | (2) |  |  |  | 29.37 | (72)
[6 empty] | МР | [6 empty] | 25503.42 | 1 |  |  | 408 |  |  |  | 7.33 | 2991
|  | ОССЦЖ 203-0223 |  |  |  | Блоки дверные с рамочными полотнами однопольные ДН 21-10, площадь 2,05 м2; ДН 24-10, площадь 2,35 м2 |  |  |  | м2 |  | -1.6 | 227.69 | 1 |  |  | -364 |  |  |  | 7.33 | -2670
|  | ОССЦЖ 101-0889 |  |  |  | Скобяные изделия для блоков входных дверей в помещение однопольных |  |  |  | компл. |  | 1 | 102.6 | 1 |  |  | 103 |  |  |  | 4.77 | 489
|  | ОССЦЖ 203-0198 |  |  |  | Блоки дверные однопольные с полотном глухим ДГ 21-7, площадь 1,39 м2; ДГ 21-8, площадь 1,59 м2 |  |  |  | м2 |  | 1.6 | 235.65 | 1 |  |  | 377 |  |  |  | 7.33 | 2764
|  | Пр/812-010.0-1 |  |  |  | НР от ФОТ |  |  |  | % |  | 97 |  | 1 |  |  | 16 |  |  |  | 97 | 506
|  | Пр/774-010.0 |  |  |  | СП от ФОТ |  |  |  | % |  | 47 |  | 1 |  |  | 8 |  |  |  | 47 | 245
[6 empty] | ЗТР |  |  |  | чел-ч |  | 104.28 |  | 1 | [7 empty] | 1.67
[6 empty] | Всего по позиции | [10 empty] | 583 |  |  |  |  | 4905
214 |  | ОЕРЖ 15-01-019-01 |  |  |  | Гладкая облицовка стен, столбов, пилястр и откосов (без карнизных, плинтусных и угловых плиток) без установки плиток туалетного гарнитура на цементном растворе по кирпичу и бетону |  |  |  | 100 м2 поверхности облицовки |  | 0.089 | 10338.46 | [7 empty] | п.10.10.4
[6 empty] | ЗП | [6 empty] | 2093.04 | 1 |  |  | 186 |  |  |  | 29.37 | 5471
[6 empty] | ЭМ | [6 empty] | 30 | 1 |  |  | 3 |  |  |  | 8.71 | 23
[6 empty] | в т.ч. ЗПМ | [6 empty] | 9.9 | 1 |  |  | (1) |  |  |  | 29.37 | (26)
[6 empty] | МР | [6 empty] | 8215.42 | 1 |  |  | 731 |  |  |  | 4.7 | 3437
|  | ОССЦЖ 101-0256 |  |  |  | Плитки керамические глазурованные для внутренней облицовки стен гладкие без завала белые |  |  |  | м2 |  | -8.9 | 74.84 | 1 |  |  | -666 |  |  |  | 4.7 | -3131
|  | ОССЦЖ 101-0258 |  |  |  | Плитки керамические глазурованные для внутренней облицовки стен гладкие без завала цветные (однотонные) |  |  |  | м2 |  | 8.9 | 113.66 | 1 |  |  | 1012 |  |  |  | 4.7 | 4754
|  | Пр/812-015.0-1 |  |  |  | НР от ФОТ |  |  |  | % |  | 90 |  | 1 |  |  | 168 |  |  |  | 90 | 4947
|  | Пр/774-015.0 |  |  |  | СП от ФОТ |  |  |  | % |  | 42 |  | 1 |  |  | 79 |  |  |  | 42 | 2309
[6 empty] | ЗТР |  |  |  | чел-ч |  | 228 |  | 1 | [7 empty] | 20.29
[6 empty] | Всего по позиции | [10 empty] | 1513 |  |  |  |  | 17810
215 |  | ОЕРЖ 15-02-031-01 |  |  |  | Штукатурка поверхностей оконных и дверных откосов по бетону и камню плоских (оштукатуривание откосов) |  |  |  | 100 м2 оштукатуриваемой поверхности |  | 0.015 | 4092.93 | [7 empty] | п.10.10.1
[6 empty] | ЗП | [6 empty] | 1895.72 | 1 |  |  | 28 |  |  |  | 29.37 | 835
[6 empty] | ЭМ | [6 empty] | 64.79 | 1 |  |  | 1 |  |  |  | 11.77 | 11
[6 empty] | в т.ч. ЗПМ | [6 empty] | 23.9 | 1 |  |  | (0) |  |  |  | 29.37 | (11)
[6 empty] | МР | [6 empty] | 2132.42 | 1 |  |  | 32 |  |  |  | 5.25 | 168
|  | Пр/812-015.0-1 |  |  |  | НР от ФОТ |  |  |  | % |  | 90 |  | 1 |  |  | 25 |  |  |  | 90 | 761
|  | Пр/774-015.0 |  |  |  | СП от ФОТ |  |  |  | % |  | 42 |  | 1 |  |  | 12 |  |  |  | 42 | 355
[6 empty] | ЗТР |  |  |  | чел-ч |  | 204.06 |  | 1 | [7 empty] | 3.06
[6 empty] | Всего по позиции | [10 empty] | 98 |  |  |  |  | 2130
216 |  | ОЕРЖ 15-04-007-03 |  |  |  | Окраска водно-дисперсионными акриловыми составами улучшенная по сборным конструкциям стен, подготовленным под окраску (огрунтовка, окраска за два раза откосов) |  |  |  | 100 м2 окрашиваемой поверхности |  | 0.033 | 848.04 | [7 empty] | п.10.10.11
[6 empty] | ЗП | [6 empty] | 289.99 | 1 |  |  | 10 |  |  |  | 29.37 | 281
[6 empty] | ЭМ | [6 empty] | 8.7 | 1 |  |  | 0 |  |  |  | 6.99 | 2
[6 empty] | в т.ч. ЗПМ | [6 empty] | 0.12 | 1 |  |  | (0) |  |  |  | 29.37 | (0)
[6 empty] | МР | [6 empty] | 549.35 | 1 |  |  | 18 |  |  |  | 4.09 | 74
|  | Пр/812-015.0-1 |  |  |  | НР от ФОТ |  |  |  | % |  | 90 |  | 1 |  |  | 9 |  |  |  | 90 | 253
|  | Пр/774-015.0 |  |  |  | СП от ФОТ |  |  |  | % |  | 42 |  | 1 |  |  | 4 |  |  |  | 42 | 118
[6 empty] | ЗТР |  |  |  | чел-ч |  | 32.73 |  | 1 | [7 empty] | 1.08
[6 empty] | Всего по позиции | [10 empty] | 41 |  |  |  |  | 728
пол
217 |  | ОЕРЖ 08-02-002-05 |  |  |  | Кладка перегородок из кирпича неармированных толщиной в 1/2 кирпича при высоте этажа до 4 м (прим. устройство кирпичной кладки душевого поддона) |  |  |  | 100 м2 перегородок (за вычетом проемов) |  | 0.0038 | 10776.3 | [7 empty] | п.10.8.1
[6 empty] | ЗП | [6 empty] | 1228.23 | 1 |  |  | 5 |  |  |  | 29.37 | 137
[6 empty] | ЭМ | [6 empty] | 356.34 | 1 |  |  | 1 |  |  |  | 6.74 | 9
[6 empty] | в т.ч. ЗПМ | [6 empty] | 55.49 | 1 |  |  | (0) |  |  |  | 29.37 | (6)
[6 empty] | МР | [6 empty] | 9191.73 | 1 |  |  | 35 |  |  |  | 9.27 | 324
|  | Пр/812-008.0-1 |  |  |  | НР от ФОТ |  |  |  | % |  | 99 |  | 1 |  |  | 5 |  |  |  | 99 | 142
|  | Пр/774-008.0 |  |  |  | СП от ФОТ |  |  |  | % |  | 59 |  | 1 |  |  | 3 |  |  |  | 59 | 84
[6 empty] | ЗТР |  |  |  | чел-ч |  | 143.99 |  | 1 | [7 empty] | 0.55
[6 empty] | Всего по позиции | [10 empty] | 49 |  |  |  |  | 696
218 |  | ОЕРЖ 11-01-011-01 |  |  |  | Устройство стяжек цементных толщиной 20 мм |  |  |  | 100 м2 стяжки |  | 0.012 | 1365.47 | [7 empty] | п.10.9.8
[6 empty] | ЗП | [6 empty] | 313.71 | 1 |  |  | 4 |  |  |  | 29.37 | 111
[6 empty] | ЭМ | [6 empty] | 44.57 | 1 |  |  | 1 |  |  |  | 6.74 | 4
[6 empty] | в т.ч. ЗПМ | [6 empty] | 14.73 | 1 |  |  | (0) |  |  |  | 29.37 | (5)
[6 empty] | МР | [6 empty] | 1007.19 | 1 |  |  | 12 |  |  |  | 6.3 | 76
|  | Пр/812-011.0-1 |  |  |  | НР от ФОТ |  |  |  | % |  | 101 |  | 1 |  |  | 4 |  |  |  | 101 | 117
|  | Пр/774-011.0 |  |  |  | СП от ФОТ |  |  |  | % |  | 55 |  | 1 |  |  | 2 |  |  |  | 55 | 64
[6 empty] | ЗТР |  |  |  | чел-ч |  | 39.51 |  | 1 | [7 empty] | 0.47
[6 empty] | Всего по позиции | [10 empty] | 23 |  |  |  |  | 372
219 |  | ОЕРЖ 11-01-047-01 |  |  |  | Устройство покрытий из плит керамогранитных размером 40х40 см (прим. облицовка душевого подддона керамогранитной плиткой 30х30 см) |  |  |  | 100 м2 покрытия |  | 0.026 | 22365.48 | [7 empty] | п.10.9.16
[6 empty] | ЗП | [6 empty] | 2713.07 | 1 |  |  | 71 |  |  |  | 29.37 | 2072
[6 empty] | ЭМ | [6 empty] | 24.87 | 1 |  |  | 1 |  |  |  | 7.28 | 5
[6 empty] | в т.ч. ЗПМ | [6 empty] | 17.39 | 1 |  |  | (0) |  |  |  | 29.37 | (13)
[6 empty] | МР | [6 empty] | 19627.54 | 1 |  |  | 510 |  |  |  | 4.12 | 2103
|  | ОССЦЖ 101-4486 |  |  |  | Гранит керамический многоцветный неполированный, размером 400х400х9 мм |  |  |  | м2 |  | -2.652 | 146.81 | 1 |  |  | -389 |  |  |  | 4.12 | -1604
|  | ОССЦЖ 101-3459 |  |  |  | Грунтовка акриловая PRIMER С проникающая, адгезионная, LITOCOL |  |  |  | кг |  | 0.52 | 54.05 | 1 |  |  | 28 |  |  |  | 4.12 | 116
|  | ОССЦЖ 203-0516 |  |  |  | Рейки деревянные 8х18 мм |  |  |  | м3 |  | 0.0003 | 2270.57 | 1 |  |  | 1 |  |  |  | 4.12 | 3
|  | ОССЦЖ 101-4485 |  |  |  | Гранит керамический многоцветный полированный, размером 300х300х8 мм |  |  |  | м2 |  | 2.652 | 203.26 | 1 |  |  | 539 |  |  |  | 4.12 | 2221
|  | Пр/812-011.0-1 |  |  |  | НР от ФОТ |  |  |  | % |  | 101 |  | 1 |  |  | 72 |  |  |  | 101 | 2106
|  | Пр/774-011.0 |  |  |  | СП от ФОТ |  |  |  | % |  | 55 |  | 1 |  |  | 39 |  |  |  | 55 | 1147
[6 empty] | ЗТР |  |  |  | чел-ч |  | 310.42 |  | 1 | [7 empty] | 8.07
[6 empty] | Всего по позиции | [10 empty] | 872 |  |  |  |  | 8169
220 |  | ОЕРЖ 11-01-039-04 |  |  |  | Устройство плинтусов из плиток керамических (прим. устройство сапожка из керамогранитной плитки h=100мм) |  |  |  | 100 м плинтуса |  | 0.076 | 2950.22 | [7 empty] | п.10.9.16
[6 empty] | ЗП | [6 empty] | 224.44 | 1 |  |  | 17 |  |  |  | 29.37 | 501
[6 empty] | ЭМ | [6 empty] | 5.05 | 1 |  |  | 0 |  |  |  | 7.28 | 3
[6 empty] | МР | [6 empty] | 2720.73 | 1 |  |  | 207 |  |  |  | 4.12 | 852
|  | Пр/812-011.0-1 |  |  |  | НР от ФОТ |  |  |  | % |  | 101 |  | 1 |  |  | 17 |  |  |  | 101 | 506
|  | Пр/774-011.0 |  |  |  | СП от ФОТ |  |  |  | % |  | 55 |  | 1 |  |  | 9 |  |  |  | 55 | 276
[6 empty] | ЗТР |  |  |  | чел-ч |  | 23.6 |  | 1 | [7 empty] | 1.79
[6 empty] | Всего по позиции | [10 empty] | 250 |  |  |  |  | 2138
[6 empty] | Прямые затраты по разделу, в том числе: | [10 empty] | 7353 |  |  |  |  | 60952
[6 empty] | - основная заработная плата | [10 empty] | 656 |  |  |  |  | 19238
[6 empty] | - эксплуатация машин и механизмов | [10 empty] | 169 |  |  |  |  | 1078
[6 empty] | - в т.ч. зарплата машинистов | [10 empty] | 12 |  |  |  |  | 408
[6 empty] | - материальные ресурсы | [10 empty] | 6528 |  |  |  |  | 40636
[6 empty] | - оборудование, мебель и инвентарь | [10 empty] | 0 |  |  |  |  | 0
[6 empty] | - перевозка и погрузо-разгрузочные работы | [10 empty] | 0 |  |  |  |  | 0
[6 empty] | Накладные расходы по разделу | [10 empty] | 617 |  |  |  |  | 18160
[6 empty] | Сметная прибыль по разделу | [10 empty] | 309 |  |  |  |  | 9118
[6 empty] | Итого по разделу | [10 empty] | 8279 |  |  |  |  | 88230
Коридор
потолок
221 |  | ОЕРЖр 63-10-2 |  |  |  | Разборка облицовки из гипсокартонных листов потолков (прим- замена потолочных плит <Армстронг>) |  |  |  | 100 м2 облицовки |  | 0.36 | 89.06 | [7 empty] | п.10.10.3
[6 empty] | ЗП | [6 empty] | 82.77 | 1 |  |  | 30 |  |  |  | 29.37 | 875
[6 empty] | ЭМ | [6 empty] | 6.29 | 1 |  |  | 2 |  |  |  | 4.98 | 11
[6 empty] | в т.ч. ЗПМ | [6 empty] | 2.32 | 1 |  |  | (1) |  |  |  | 29.37 | (25)
|  | ОССЦЖ 101-4190 |  |  |  | Панели потолочные с комплектующими ARMSTRONG BAIKAL |  |  |  | м2 |  | 36 | 65.54 | 1 |  |  | 2359 |  |  |  | 7.11 | 16776
|  | Пр/812-097.0-1 |  |  |  | НР от ФОТ |  |  |  | % |  | 90 |  | 1 |  |  | 28 |  |  |  | 90 | 810
|  | Пр/774-097.0 |  |  |  | СП от ФОТ |  |  |  | % |  | 45 |  | 1 |  |  | 14 |  |  |  | 45 | 405
[6 empty] | ЗТР |  |  |  | чел-ч |  | 9.58 |  | 1 | [7 empty] | 3.45
[6 empty] | Всего по позиции | [10 empty] | 2433 |  |  |  |  | 18877
стены и проемы
222 |  | ОЕРЖ 15-02-019-03 {К=0.20} |  |  |  | Сплошное выравнивание внутренних поверхностей (однослойное оштукатуривание)из сухих растворных смесей толщиной до 10 мм стен (по ГКЛВ) |  |  |  | 100 м2 оштукатуриваемой поверхности |  | 0.19 | 558.46 | [7 empty] | п.30.11.3
[6 empty] | ЗП | [6 empty] | 95.27 | 1 |  |  | 18 |  |  |  | 29.37 | 532
[6 empty] | ЭМ | [6 empty] | 5.88 | 1 |  |  | 1 |  |  |  | 10.83 | 12
[6 empty] | в т.ч. ЗПМ | [6 empty] | 3.81 | 1 |  |  | (1) |  |  |  | 29.37 | (21)
[6 empty] | МР | [6 empty] | 457.31 | 1 |  |  | 87 |  |  |  | 5.37 | 467
|  | ОССЦЖ 101-1944 |  |  |  | Грунтовка для внутренних работ ВАК-01-У |  |  |  | т |  | 0.0005 | 10015.82 | 1 |  |  | 5 |  |  |  | 5.37 | 27
|  | Пр/812-015.0-1 |  |  |  | НР от ФОТ |  |  |  | % |  | 90 |  | 1 |  |  | 17 |  |  |  | 90 | 498
|  | Пр/774-015.0 |  |  |  | СП от ФОТ |  |  |  | % |  | 42 |  | 1 |  |  | 8 |  |  |  | 42 | 232
[6 empty] | ЗТР |  |  |  | чел-ч |  | 10.378 |  | 1 | [7 empty] | 1.97
[6 empty] | Всего по позиции | [10 empty] | 136 |  |  |  |  | 1768
223 |  | ОЕРЖ 15-04-007-03 |  |  |  | Окраска водно-дисперсионными акриловыми составами улучшенная по сборным конструкциям стен, подготовленным под окраску (огрунтовка, окраска за два раза откосов) |  |  |  | 100 м2 окрашиваемой поверхности |  | 1.894 | 848.04 | [7 empty] | п.10.10.11
[6 empty] | ЗП | [6 empty] | 289.99 | 1 |  |  | 549 |  |  |  | 29.37 | 16131
[6 empty] | ЭМ | [6 empty] | 8.7 | 1 |  |  | 16 |  |  |  | 6.99 | 115
[6 empty] | в т.ч. ЗПМ | [6 empty] | 0.12 | 1 |  |  | (0) |  |  |  | 29.37 | (7)
[6 empty] | МР | [6 empty] | 549.35 | 1 |  |  | 1040 |  |  |  | 4.09 | 4256
|  | Пр/812-015.0-1 |  |  |  | НР от ФОТ |  |  |  | % |  | 90 |  | 1 |  |  | 494 |  |  |  | 90 | 14524
|  | Пр/774-015.0 |  |  |  | СП от ФОТ |  |  |  | % |  | 42 |  | 1 |  |  | 231 |  |  |  | 42 | 6778
[6 empty] | ЗТР |  |  |  | чел-ч |  | 32.73 |  | 1 | [7 empty] | 61.99
[6 empty] | Всего по позиции | [10 empty] | 2330 |  |  |  |  | 41804
224 |  | ОЕРЖ 15-04-007-03 |  |  |  | Окраска водно-дисперсионными акриловыми составами улучшенная по сборным конструкциям стен, подготовленным под окраску (огрунтовка, окраска за два раза откосов) |  |  |  | 100 м2 окрашиваемой поверхности |  | 0.0675 | 848.04 | [7 empty] | п.10.10.11
[6 empty] | ЗП | [6 empty] | 289.99 | 1 |  |  | 20 |  |  |  | 29.37 | 575
[6 empty] | ЭМ | [6 empty] | 8.7 | 1 |  |  | 1 |  |  |  | 6.99 | 4
[6 empty] | в т.ч. ЗПМ | [6 empty] | 0.12 | 1 |  |  | (0) |  |  |  | 29.37 | (0)
[6 empty] | МР | [6 empty] | 549.35 | 1 |  |  | 37 |  |  |  | 4.09 | 152
|  | Пр/812-015.0-1 |  |  |  | НР от ФОТ |  |  |  | % |  | 90 |  | 1 |  |  | 18 |  |  |  | 90 | 518
|  | Пр/774-015.0 |  |  |  | СП от ФОТ |  |  |  | % |  | 42 |  | 1 |  |  | 8 |  |  |  | 42 | 242
[6 empty] | ЗТР |  |  |  | чел-ч |  | 32.73 |  | 1 | [7 empty] | 2.21
[6 empty] | Всего по позиции | [10 empty] | 84 |  |  |  |  | 1491
225 |  | ОЕРЖ 11-01-039-04 |  |  |  | Устройство плинтусов из плиток керамических (прим. устройство сапожка из керамогранитной плитки h=100мм) |  |  |  | 100 м плинтуса |  | 0.065 | 2950.22 | [7 empty] | п.10.9.16
[6 empty] | ЗП | [6 empty] | 224.44 | 1 |  |  | 15 |  |  |  | 29.37 | 428
[6 empty] | ЭМ | [6 empty] | 5.05 | 1 |  |  | 0 |  |  |  | 7.28 | 2
[6 empty] | МР | [6 empty] | 2720.73 | 1 |  |  | 177 |  |  |  | 4.12 | 729
|  | Пр/812-011.0-1 |  |  |  | НР от ФОТ |  |  |  | % |  | 101 |  | 1 |  |  | 15 |  |  |  | 101 | 432
|  | Пр/774-011.0 |  |  |  | СП от ФОТ |  |  |  | % |  | 55 |  | 1 |  |  | 8 |  |  |  | 55 | 235
[6 empty] | ЗТР |  |  |  | чел-ч |  | 23.6 |  | 1 | [7 empty] | 1.53
[6 empty] | Всего по позиции | [10 empty] | 215 |  |  |  |  | 1826
[6 empty] | Прямые затраты по разделу, в том числе: | [10 empty] | 4357 |  |  |  |  | 41092
[6 empty] | - основная заработная плата | [10 empty] | 632 |  |  |  |  | 18541
[6 empty] | - эксплуатация машин и механизмов | [10 empty] | 20 |  |  |  |  | 144
[6 empty] | - в т.ч. зарплата машинистов | [10 empty] | 2 |  |  |  |  | 53
[6 empty] | - материальные ресурсы | [10 empty] | 3705 |  |  |  |  | 22407
[6 empty] | - оборудование, мебель и инвентарь | [10 empty] | 0 |  |  |  |  | 0
[6 empty] | - перевозка и погрузо-разгрузочные работы | [10 empty] | 0 |  |  |  |  | 0
[6 empty] | Накладные расходы по разделу | [10 empty] | 572 |  |  |  |  | 16782
[6 empty] | Сметная прибыль по разделу | [10 empty] | 269 |  |  |  |  | 7892
[6 empty] | Итого по разделу | [10 empty] | 5198 |  |  |  |  | 65766
Канализация
226 |  | ОЕРЖ 46-03-001-13 |  |  |  | Сверление установками алмазного бурения в железобетонных конструкциях вертикальных отверстий глубиной 200 мм диаметром 110 мм |  |  |  | 100 отверстий |  | 0.11 | 6443.07 | [7 empty] | п.30.19.2
[6 empty] | ЗП | [6 empty] | 253.97 | 1 |  |  | 28 |  |  |  | 29.37 | 821
[6 empty] | ЭМ | [6 empty] | 1006.62 | 1 |  |  | 111 |  |  |  | 4.98 | 551
[6 empty] | в т.ч. ЗПМ | [6 empty] | 286.52 | 1 |  |  | (32) |  |  |  | 29.37 | (926)
[6 empty] | МР | [6 empty] | 5182.48 | 1 |  |  | 570 |  |  |  | 0 | 0
|  | Пр/812-040.1-1 |  |  |  | НР от ФОТ |  |  |  | % |  | 103 |  | 1 |  |  | 62 |  |  |  | 103 | 1799
|  | Пр/774-040.1 |  |  |  | СП от ФОТ |  |  |  | % |  | 59 |  | 1 |  |  | 35 |  |  |  | 59 | 1031
[6 empty] | ЗТР |  |  |  | чел-ч |  | 26.4 |  | 1 | [7 empty] | 2.9
[6 empty] | Всего по позиции | [10 empty] | 806 |  |  |  |  | 4202
227 |  | ОЕРЖ 16-04-004-02 |  |  |  | Прокладка внутренних трубопроводов канализации из полипропиленовых труб диаметром 110 мм |  |  |  | 100 м трубопровода |  | 0.47 | 4974.8 | [7 empty] | п.10.13.5
[6 empty] | ЗП | [6 empty] | 524.8 | 1 |  |  | 247 |  |  |  | 29.37 | 7244
[6 empty] | ЭМ | [6 empty] | 40.18 | 1 |  |  | 19 |  |  |  | 6.1 | 115
[6 empty] | в т.ч. ЗПМ | [6 empty] | 3.44 | 1 |  |  | (2) |  |  |  | 29.37 | (47)
[6 empty] | МР | [6 empty] | 4409.82 | 1 |  |  | 2073 |  |  |  | 3.11 | 6446
|  | ОССЦЖ 507-4469 |  |  |  | Тройник канализационный полипропиленовый 90° диаметром 110 мм |  |  |  | шт. |  | 13 | 20.8 | 1 |  |  | 270 |  |  |  | 3.11 | 841
|  | ОССЦЖ 507-4380 |  |  |  | Отвод канализационный полипропиленовый 87,5° диаметр 110 мм |  |  |  | шт. |  | 11 | 7.58 | 1 |  |  | 83 |  |  |  | 3.11 | 259
|  | ОССЦЖ 301-7161 |  |  |  | Хомут стальной оцинкованный с саморезом и резиновой прокладкой для крепления чугунных канализационных труб диаметром 100 мм |  |  |  | шт. |  | 36 | 11.48 | 1 |  |  | 413 |  |  |  | 3.11 | 1285
|  | Пр/812-016.0-1 |  |  |  | НР от ФОТ |  |  |  | % |  | 109 |  | 1 |  |  | 271 |  |  |  | 109 | 7947
|  | Пр/774-016.0 |  |  |  | СП от ФОТ |  |  |  | % |  | 61 |  | 1 |  |  | 152 |  |  |  | 61 | 4448
[6 empty] | ЗТР |  |  |  | чел-ч |  | 55.83 |  | 1 | [7 empty] | 26.24
[6 empty] | Всего по позиции | [10 empty] | 3528 |  |  |  |  | 28585
228 |  | ОЕРЖ 17-01-003-01 |  |  |  | Установка унитазов с бачком непосредственно присоединенным |  |  |  | 10 компл. |  | 1.1 | 4009.42 | [7 empty] | п.10.13.15
[6 empty] | ЗП | [6 empty] | 234.33 | 1 |  |  | 258 |  |  |  | 29.37 | 7570
[6 empty] | ЭМ | [6 empty] | 43.28 | 1 |  |  | 48 |  |  |  | 6.9 | 328
[6 empty] | в т.ч. ЗПМ | [6 empty] | 3.71 | 1 |  |  | (4) |  |  |  | 29.37 | (120)
[6 empty] | МР | [6 empty] | 3731.81 | 1 |  |  | 4105 |  |  |  | 5.41 | 22208
|  | Пр/812-016.0-1 |  |  |  | НР от ФОТ |  |  |  | % |  | 109 |  | 1 |  |  | 286 |  |  |  | 109 | 8382
|  | Пр/774-016.0 |  |  |  | СП от ФОТ |  |  |  | % |  | 61 |  | 1 |  |  | 160 |  |  |  | 61 | 4691
[6 empty] | ЗТР |  |  |  | чел-ч |  | 24.64 |  | 1 | [7 empty] | 27.1
[6 empty] | Всего по позиции | [10 empty] | 4857 |  |  |  |  | 43179
229 |  | ОЕРЖ 46-03-001-07 |  |  |  | Сверление установками алмазного бурения в железобетонных конструкциях вертикальных отверстий глубиной 200 мм диаметром 55 мм |  |  |  | 100 отверстий |  | 0.12 | 2759.06 | [7 empty] | п.30.19.2
[6 empty] | ЗП | [6 empty] | 197.21 | 1 |  |  | 24 |  |  |  | 29.37 | 695
[6 empty] | ЭМ | [6 empty] | 819.67 | 1 |  |  | 98 |  |  |  | 4.98 | 490
[6 empty] | в т.ч. ЗПМ | [6 empty] | 223.88 | 1 |  |  | (27) |  |  |  | 29.37 | (789)
[6 empty] | МР | [6 empty] | 1742.18 | 1 |  |  | 209 |  |  |  | 0 | 0
|  | Пр/812-040.1-1 |  |  |  | НР от ФОТ |  |  |  | % |  | 103 |  | 1 |  |  | 53 |  |  |  | 103 | 1529
|  | Пр/774-040.1 |  |  |  | СП от ФОТ |  |  |  | % |  | 59 |  | 1 |  |  | 30 |  |  |  | 59 | 876
[6 empty] | ЗТР |  |  |  | чел-ч |  | 20.5 |  | 1 | [7 empty] | 2.46
[6 empty] | Всего по позиции | [10 empty] | 414 |  |  |  |  | 3590
230 |  | ОЕРЖ 16-04-004-01 |  |  |  | Прокладка внутренних трубопроводов канализации из полипропиленовых труб диаметром 50 мм |  |  |  | 100 м трубопровода |  | 0.225 | 1638.72 | [7 empty] | п.10.13.5
[6 empty] | ЗП | [6 empty] | 563.25 | 1 |  |  | 127 |  |  |  | 29.37 | 3722
[6 empty] | ЭМ | [6 empty] | 9.45 | 1 |  |  | 2 |  |  |  | 6.1 | 13
[6 empty] | в т.ч. ЗПМ | [6 empty] | 0.73 | 1 |  |  | (0) |  |  |  | 29.37 | (5)
[6 empty] | МР | [6 empty] | 1066.02 | 1 |  |  | 240 |  |  |  | 3.11 | 746
|  | ОССЦЖ 507-4469 |  |  |  | Тройник канализационный полипропиленовый 90° диаметром 110 мм (прим. тройник 110х50) |  |  |  | шт. |  | 22 | 20.8 | 1 |  |  | 458 |  |  |  | 3.11 | 1423
|  | ОССЦЖ 507-4467 |  |  |  | Переход канализационный полипропиленовый 110х50 мм |  |  |  | шт. |  | 12 | 15.66 | 1 |  |  | 188 |  |  |  | 3.11 | 584
|  | ОССЦЖ 507-4379 |  |  |  | Отвод канализационный полипропиленовый 87,5° диаметр 50 мм |  |  |  | шт. |  | 13 | 3.07 | 1 |  |  | 40 |  |  |  | 3.11 | 124
|  | ОССЦЖ 301-7160 |  |  |  | Хомут стальной оцинкованный с саморезом и резиновой прокладкой для крепления чугунных канализационных труб диаметром 50 мм |  |  |  | шт. |  | 15 | 10.32 | 1 |  |  | 155 |  |  |  | 3.11 | 481
|  | Пр/812-016.0-1 |  |  |  | НР от ФОТ |  |  |  | % |  | 109 |  | 1 |  |  | 138 |  |  |  | 109 | 4062
|  | Пр/774-016.0 |  |  |  | СП от ФОТ |  |  |  | % |  | 61 |  | 1 |  |  | 77 |  |  |  | 61 | 2273
[6 empty] | ЗТР |  |  |  | чел-ч |  | 59.92 |  | 1 | [7 empty] | 13.48
[6 empty] | Всего по позиции | [10 empty] | 1425 |  |  |  |  | 13428
231 |  | ОЕРЖ 17-01-001-22 |  |  |  | Установка трапов диаметром 50 мм |  |  |  | 10 компл. |  | 1.1 | 1510.4 | [7 empty] | п.10.13.20
[6 empty] | ЗП | [6 empty] | 48.68 | 1 |  |  | 54 |  |  |  | 29.37 | 1573
[6 empty] | ЭМ | [6 empty] | 9.36 | 1 |  |  | 10 |  |  |  | 5.13 | 53
[6 empty] | в т.ч. ЗПМ | [6 empty] | 0.35 | 1 |  |  | (0) |  |  |  | 29.37 | (11)
[6 empty] | МР | [6 empty] | 1452.36 | 1 |  |  | 1598 |  |  |  | 1.79 | 2860
|  | Пр/812-016.0-1 |  |  |  | НР от ФОТ |  |  |  | % |  | 109 |  | 1 |  |  | 59 |  |  |  | 109 | 1727
|  | Пр/774-016.0 |  |  |  | СП от ФОТ |  |  |  | % |  | 61 |  | 1 |  |  | 33 |  |  |  | 61 | 966
[6 empty] | ЗТР |  |  |  | чел-ч |  | 5.06 |  | 1 | [7 empty] | 5.57
[6 empty] | Всего по позиции | [10 empty] | 1754 |  |  |  |  | 7179
[6 empty] | Прямые затраты по разделу, в том числе: | [10 empty] | 11428 |  |  |  |  | 60432
[6 empty] | - основная заработная плата | [10 empty] | 738 |  |  |  |  | 21625
[6 empty] | - эксплуатация машин и механизмов | [10 empty] | 288 |  |  |  |  | 1550
[6 empty] | - в т.ч. зарплата машинистов | [10 empty] | 65 |  |  |  |  | 1898
[6 empty] | - материальные ресурсы | [10 empty] | 10402 |  |  |  |  | 37257
[6 empty] | - оборудование, мебель и инвентарь | [10 empty] | 0 |  |  |  |  | 0
[6 empty] | - перевозка и погрузо-разгрузочные работы | [10 empty] | 0 |  |  |  |  | 0
[6 empty] | Накладные расходы по разделу | [10 empty] | 869 |  |  |  |  | 25446
[6 empty] | Сметная прибыль по разделу | [10 empty] | 487 |  |  |  |  | 14285
[6 empty] | Итого по разделу | [10 empty] | 12784 |  |  |  |  | 100163
Водопровод
232 |  | ОЕРЖ 46-03-001-02 |  |  |  | Сверление установками алмазного бурения в железобетонных конструкциях вертикальных отверстий глубиной 200 мм диаметром 25 мм |  |  |  | 100 отверстий |  | 0.24 | 2162.47 | [7 empty] | п.30.19.2
[6 empty] | ЗП | [6 empty] | 175.08 | 1 |  |  | 42 |  |  |  | 29.37 | 1234
[6 empty] | ЭМ | [6 empty] | 746.97 | 1 |  |  | 179 |  |  |  | 4.98 | 893
[6 empty] | в т.ч. ЗПМ | [6 empty] | 199.52 | 1 |  |  | (48) |  |  |  | 29.37 | (1406)
[6 empty] | МР | [6 empty] | 1240.42 | 1 |  |  | 298 |  |  |  | 0 | 0
|  | Пр/812-040.1-1 |  |  |  | НР от ФОТ |  |  |  | % |  | 103 |  | 1 |  |  | 93 |  |  |  | 103 | 2719
|  | Пр/774-040.1 |  |  |  | СП от ФОТ |  |  |  | % |  | 59 |  | 1 |  |  | 53 |  |  |  | 59 | 1558
[6 empty] | ЗТР |  |  |  | чел-ч |  | 18.2 |  | 1 | [7 empty] | 4.37
[6 empty] | Всего по позиции | [10 empty] | 665 |  |  |  |  | 6404
233 |  | ОЕРЖ 16-04-002-01 |  |  |  | Прокладка трубопроводов водоснабжения из напорных полиэтиленовых труб низкого давления среднего типа наружным диаметром 20 мм |  |  |  | 100 м трубопровода |  | 1.32 | 3800.85 | [7 empty] | п.10.13.5
[6 empty] | ЗП | [6 empty] | 1887.18 | 1 |  |  | 2491 |  |  |  | 29.37 | 73163
[6 empty] | ЭМ | [6 empty] | 1369.83 | 1 |  |  | 1808 |  |  |  | 6.1 | 11030
[6 empty] | в т.ч. ЗПМ | [6 empty] | 181.17 | 1 |  |  | (239) |  |  |  | 29.37 | (7024)
[6 empty] | МР | [6 empty] | 543.84 | 1 |  |  | 718 |  |  |  | 3.11 | 2233
|  | ОССЦЖ 507-0622 |  |  |  | Трубы напорные из полиэтилена низкого давления тяжелого типа, наружным диаметром 20 мм |  |  |  | 10 м |  | -11.8668 | 53.14 | 1 |  |  | -631 |  |  |  | 3.11 | -1961
|  | ОССЦЖ 302-3344 |  |  |  | Трубопроводы напорные из полипропилена PPRS с гильзами и креплениями для холодного и горячего водоснабжения PN20 SDR 6, диаметром 20 мм, толщина стенки 3,4 мм |  |  |  | м |  | 118.668 | 32.48 | 1 |  |  | 3854 |  |  |  | 3.11 | 11987
|  | ОССЦЖ 507-3297 |  |  |  | Тройник полипропиленовый переходной диаметром 32х20х32 мм |  |  |  | шт. |  | 10 | 3.16 | 1 |  |  | 32 |  |  |  | 3.11 | 98
|  | ОССЦЖ 507-3286 |  |  |  | Тройник полипропиленовый соединительный диаметром 20 мм |  |  |  | шт. |  | 30 | 1.69 | 1 |  |  | 51 |  |  |  | 3.11 | 158
|  | ОССЦЖ 507-5007 |  |  |  | Муфта полипропиленовая соединительная диаметром 20 мм (прим. соединитель полипропиленовый) |  |  |  | шт. |  | 38 | 0.66 | 1 |  |  | 25 |  |  |  | 3.11 | 78
|  | ОССЦЖ 507-4502 |  |  |  | Водорозетка компрессионная ИГЛ БИР ПЕКС "Лайт" (Eagle BP), размером 1/2"х16 (2,0) мм (прим) |  |  |  | шт. |  | 11 | 37.16 | 1 |  |  | 409 |  |  |  | 3.11 | 1271
|  | ОССЦЖ 302-1490 |  |  |  | Кран шаровый полипропиленовый PPRC PN20, диаметром 20 мм |  |  |  | шт. |  | 35 | 34.53 | 1 |  |  | 1209 |  |  |  | 3.11 | 3759
|  | Пр/812-016.0-1 |  |  |  | НР от ФОТ |  |  |  | % |  | 109 |  | 1 |  |  | 2976 |  |  |  | 109 | 87404
|  | Пр/774-016.0 |  |  |  | СП от ФОТ |  |  |  | % |  | 61 |  | 1 |  |  | 1665 |  |  |  | 61 | 48914
[6 empty] | ЗТР |  |  |  | чел-ч |  | 190.24 |  | 1 | [7 empty] | 251.12
[6 empty] | Всего по позиции | [10 empty] | 14607 |  |  |  |  | 238134
234 |  | ОЕРЖ 17-01-002-03 |  |  |  | Установка смесителей |  |  |  | 10 шт. |  | 2.3 | 1290 | [7 empty] | п.10.13.13
[6 empty] | ЗП | [6 empty] | 67.34 | 1 |  |  | 155 |  |  |  | 29.37 | 4549
[6 empty] | ЭМ | [6 empty] | 0.2 | 1 |  |  | 0 |  |  |  | 4.98 | 2
[6 empty] | МР | [6 empty] | 1222.46 | 1 |  |  | 2812 |  |  |  | 3.36 | 9447
|  | ОССЦЖ 301-1527 |  |  |  | Смеситель латунный с гальванопокрытием для мойки настольный, с верхней камерой смешения |  |  |  | шт. |  | -23 | 120.81 | 1 |  |  | -2779 |  |  |  | 3.36 | -9336
|  | ОССЦЖ 301-0617 |  |  |  | Смесители общие для ванн и умывальников СМ-ВУ-ШЛР с душевой сеткой на гибком шланге с золотниково-кривошипным переключателем (прим. смеситель с душевой лейкой) |  |  |  | компл. |  | 11 | 169.36 | 1 |  |  | 1863 |  |  |  | 3.36 | 6260
|  | ОССЦЖ 301-0616 |  |  |  | Смесители для умывальников СМ-УМ-ОРА с поворотным корпусом, одной рукояткой, с аэратором |  |  |  | компл. |  | 12 | 263.87 | 1 |  |  | 3166 |  |  |  | 3.36 | 10639
|  | Пр/812-016.0-1 |  |  |  | НР от ФОТ |  |  |  | % |  | 109 |  | 1 |  |  | 169 |  |  |  | 109 | 4958
|  | Пр/774-016.0 |  |  |  | СП от ФОТ |  |  |  | % |  | 61 |  | 1 |  |  | 95 |  |  |  | 61 | 2775
[6 empty] | ЗТР |  |  |  | чел-ч |  | 7 |  | 1 | [7 empty] | 16.1
[6 empty] | Всего по позиции | [10 empty] | 5481 |  |  |  |  | 29294
235 |  | ОЕРЖ 17-01-001-14 |  |  |  | Установка умывальников одиночных с подводкой холодной и горячей воды |  |  |  | 10 компл. |  | 3.3 | 1733.77 | [7 empty] | п.10.13.12
[6 empty] | ЗП | [6 empty] | 208.27 | 1 |  |  | 687 |  |  |  | 29.37 | 20186
[6 empty] | ЭМ | [6 empty] | 23 | 1 |  |  | 76 |  |  |  | 6.94 | 527
[6 empty] | в т.ч. ЗПМ | [6 empty] | 1.51 | 1 |  |  | (5) |  |  |  | 29.37 | (146)
[6 empty] | МР | [6 empty] | 1502.5 | 1 |  |  | 4958 |  |  |  | 4.92 | 24395
|  | ОССЦЖ 301-1520 |  |  |  | Подводка гибкая армированная резиновая 500 мм |  |  |  | шт. |  | 33 | 22.49 | 1 |  |  | 742 |  |  |  | 4.92 | 3651
|  | Пр/812-016.0-1 |  |  |  | НР от ФОТ |  |  |  | % |  | 109 |  | 1 |  |  | 754 |  |  |  | 109 | 22162
|  | Пр/774-016.0 |  |  |  | СП от ФОТ |  |  |  | % |  | 61 |  | 1 |  |  | 422 |  |  |  | 61 | 12403
[6 empty] | ЗТР |  |  |  | чел-ч |  | 21.65 |  | 1 | [7 empty] | 71.45
[6 empty] | Всего по позиции | [10 empty] | 7639 |  |  |  |  | 83324
[6 empty] | Прямые затраты по разделу, в том числе: | [10 empty] | 22165 |  |  |  |  | 174263
[6 empty] | - основная заработная плата | [10 empty] | 3375 |  |  |  |  | 99132
[6 empty] | - эксплуатация машин и механизмов | [10 empty] | 2063 |  |  |  |  | 12452
[6 empty] | - в т.ч. зарплата машинистов | [10 empty] | 292 |  |  |  |  | 8576
[6 empty] | - материальные ресурсы | [10 empty] | 16727 |  |  |  |  | 62679
[6 empty] | - оборудование, мебель и инвентарь | [10 empty] | 0 |  |  |  |  | 0
[6 empty] | - перевозка и погрузо-разгрузочные работы | [10 empty] | 0 |  |  |  |  | 0
[6 empty] | Накладные расходы по разделу | [10 empty] | 3992 |  |  |  |  | 117243
[6 empty] | Сметная прибыль по разделу | [10 empty] | 2235 |  |  |  |  | 65650
[6 empty] | Итого по разделу | [10 empty] | 28392 |  |  |  |  | 357156
ГВС
236 |  | ОЕРЖ 16-04-002-01 |  |  |  | Прокладка трубопроводов водоснабжения из напорных полиэтиленовых труб низкого давления среднего типа наружным диаметром 20 мм |  |  |  | 100 м трубопровода |  | 1.36 | 3800.85 | [7 empty] | п.10.13.5
[6 empty] | ЗП | [6 empty] | 1887.18 | 1 |  |  | 2567 |  |  |  | 29.37 | 75380
[6 empty] | ЭМ | [6 empty] | 1369.83 | 1 |  |  | 1863 |  |  |  | 6.1 | 11364
[6 empty] | в т.ч. ЗПМ | [6 empty] | 181.17 | 1 |  |  | (246) |  |  |  | 29.37 | (7237)
[6 empty] | МР | [6 empty] | 543.84 | 1 |  |  | 740 |  |  |  | 3.11 | 2300
|  | ОССЦЖ 507-0622 |  |  |  | Трубы напорные из полиэтилена низкого давления тяжелого типа, наружным диаметром 20 мм |  |  |  | 10 м |  | -12.2264 | 53.14 | 1 |  |  | -650 |  |  |  | 3.11 | -2021
|  | ОССЦЖ 507-3354 |  |  |  | Труба из полипропилена PN 20/20 |  |  |  | м |  | 136 | 11.22 | 1 |  |  | 1526 |  |  |  | 3.11 | 4746
|  | ОССЦЖ 507-3286 |  |  |  | Тройник полипропиленовый соединительный диаметром 20 мм |  |  |  | шт. |  | 22 | 1.69 | 1 |  |  | 37 |  |  |  | 3.11 | 116
|  | ОССЦЖ 507-5007 |  |  |  | Муфта полипропиленовая соединительная диаметром 20 мм |  |  |  | шт. |  | 22 | 0.66 | 1 |  |  | 15 |  |  |  | 3.11 | 45
|  | ОССЦЖ 302-1490 |  |  |  | Кран шаровый полипропиленовый PPRC PN20, диаметром 20 мм |  |  |  | шт. |  | 22 | 34.53 | 1 |  |  | 760 |  |  |  | 3.11 | 2363
|  | ОССЦЖ 507-3173 |  |  |  | Угольник 90 град. полипропиленовый диаметром 20 мм |  |  |  | шт. |  | 44 | 1.39 | 1 |  |  | 61 |  |  |  | 3.11 | 190
|  | Пр/812-016.0-1 |  |  |  | НР от ФОТ |  |  |  | % |  | 109 |  | 1 |  |  | 3066 |  |  |  | 109 | 90053
|  | Пр/774-016.0 |  |  |  | СП от ФОТ |  |  |  | % |  | 61 |  | 1 |  |  | 1716 |  |  |  | 61 | 50396
[6 empty] | ЗТР |  |  |  | чел-ч |  | 190.24 |  | 1 | [7 empty] | 258.73
[6 empty] | Всего по позиции | [10 empty] | 11701 |  |  |  |  | 234932
237 |  | ОЕРЖ 17-01-002-01 |  |  |  | Установка полотенцесушителей из водогазопроводных труб |  |  |  | 10 шт. |  | 1.1 | 604.75 | [7 empty] | п.10.13.35
[6 empty] | ЗП | [6 empty] | 58.68 | 1 |  |  | 65 |  |  |  | 29.37 | 1896
[6 empty] | ЭМ | [6 empty] | 8.81 | 1 |  |  | 10 |  |  |  | 5.47 | 53
[6 empty] | МР | [6 empty] | 537.26 | 1 |  |  | 591 |  |  |  | 5.01 | 2961
|  | ОССЦЖ 301-5748 |  |  |  | Полотенцесушители стальные хромированные М-образные диаметр 25 мм, размер 600Х500 мм |  |  |  | шт. |  | 11 | 145.49 | 1 |  |  | 1600 |  |  |  | 5.01 | 8018
|  | Пр/812-016.0-1 |  |  |  | НР от ФОТ |  |  |  | % |  | 109 |  | 1 |  |  | 71 |  |  |  | 109 | 2067
|  | Пр/774-016.0 |  |  |  | СП от ФОТ |  |  |  | % |  | 61 |  | 1 |  |  | 40 |  |  |  | 61 | 1157
[6 empty] | ЗТР |  |  |  | чел-ч |  | 6.1 |  | 1 | [7 empty] | 6.71
[6 empty] | Всего по позиции | [10 empty] | 2377 |  |  |  |  | 16152
[6 empty] | Прямые затраты по разделу, в том числе: | [10 empty] | 9185 |  |  |  |  | 107411
[6 empty] | - основная заработная плата | [10 empty] | 2632 |  |  |  |  | 77276
[6 empty] | - эксплуатация машин и механизмов | [10 empty] | 1873 |  |  |  |  | 11417
[6 empty] | - в т.ч. зарплата машинистов | [10 empty] | 246 |  |  |  |  | 7237
[6 empty] | - материальные ресурсы | [10 empty] | 4680 |  |  |  |  | 18718
[6 empty] | - оборудование, мебель и инвентарь | [10 empty] | 0 |  |  |  |  | 0
[6 empty] | - перевозка и погрузо-разгрузочные работы | [10 empty] | 0 |  |  |  |  | 0
[6 empty] | Накладные расходы по разделу | [10 empty] | 3137 |  |  |  |  | 92120
[6 empty] | Сметная прибыль по разделу | [10 empty] | 1756 |  |  |  |  | 51553
[6 empty] | Итого по разделу | [10 empty] | 14078 |  |  |  |  | 251084
Вентиляция
238 |  | ОЕРЖр 69-2-1 |  |  |  | Сверление отверстий в кирпичных стенах электроперфоратором диаметром до 20 мм, толщина стен 0,5 кирпича |  |  |  | 100 отверстий |  | 0.11 | 57.4 | [7 empty] | п.30.19.2
[6 empty] | ЗП | [6 empty] | 46.83 | 1 |  |  | 5 |  |  |  | 29.37 | 151
[6 empty] | ЭМ | [6 empty] | 10.57 | 1 |  |  | 1 |  |  |  | 4.98 | 6
|  | Пр/812-103.0-1 |  |  |  | НР от ФОТ |  |  |  | % |  | 92 |  | 1 |  |  | 5 |  |  |  | 92 | 139
|  | Пр/774-103.0 |  |  |  | СП от ФОТ |  |  |  | % |  | 44 |  | 1 |  |  | 2 |  |  |  | 44 | 66
[6 empty] | ЗТР |  |  |  | чел-ч |  | 5.49 |  | 1 | [7 empty] | 0.6
[6 empty] | Всего по позиции | [10 empty] | 13 |  |  |  |  | 362
239 |  | ОЕРЖр 69-2-2 {К=3.00} |  |  |  | Сверление отверстий на каждые 0,5 кирпича толщины стен добавлять к расценке 69-2-1 (до 510мм - 2 кирпича К=(2-0,5)/0,5=3) |  |  |  | 100 отверстий |  | 0.11 | 165.63 | [7 empty] | п.30.19.2
[6 empty] | ЗП | [6 empty] | 135.12 | 1 |  |  | 15 |  |  |  | 29.37 | 437
[6 empty] | ЭМ | [6 empty] | 30.51 | 1 |  |  | 3 |  |  |  | 4.98 | 17
|  | Пр/812-103.0-1 |  |  |  | НР от ФОТ |  |  |  | % |  | 92 |  | 1 |  |  | 14 |  |  |  | 92 | 402
|  | Пр/774-103.0 |  |  |  | СП от ФОТ |  |  |  | % |  | 44 |  | 1 |  |  | 7 |  |  |  | 44 | 192
[6 empty] | ЗТР |  |  |  | чел-ч |  | 15.84 |  | 1 | [7 empty] | 1.74
[6 empty] | Всего по позиции | [10 empty] | 39 |  |  |  |  | 1048
240 |  | ОЕРЖр 69-2-3 {К=11.00} |  |  |  | Сверление отверстий на каждые 10 мм диаметра свыше 20 мм добавлять к расценке 69-2-1 (до 130мм К=(130-20)/10=11) |  |  |  | 100 отверстий |  | 0.11 | 725.78 | [7 empty] | п.30.19.2
[6 empty] | ЗП | [6 empty] | 592.02 | 1 |  |  | 65 |  |  |  | 29.37 | 1913
[6 empty] | ЭМ | [6 empty] | 133.76 | 1 |  |  | 15 |  |  |  | 4.98 | 73
|  | Пр/812-103.0-1 |  |  |  | НР от ФОТ |  |  |  | % |  | 92 |  | 1 |  |  | 60 |  |  |  | 92 | 1760
|  | Пр/774-103.0 |  |  |  | СП от ФОТ |  |  |  | % |  | 44 |  | 1 |  |  | 29 |  |  |  | 44 | 842
[6 empty] | ЗТР |  |  |  | чел-ч |  | 69.41 |  | 1 | [7 empty] | 7.64
[6 empty] | Всего по позиции | [10 empty] | 169 |  |  |  |  | 4588
241 |  | ОЕРЖ 20-01-001-01 |  |  |  | Прокладка воздуховодов из листовой, оцинкованной стали и алюминия класса Н (нормальные) толщиной 0,5 мм, диаметром до 200 мм |  |  |  | 100 м2 поверхности воздуховодов |  | 0.3297 | 2054.07 | [7 empty] | п.10.13.21
[6 empty] | ЗП | [6 empty] | 1467.1 | 1 |  |  | 484 |  |  |  | 29.37 | 14206
[6 empty] | ЭМ | [6 empty] | 141.32 | 1 |  |  | 47 |  |  |  | 6.05 | 282
[6 empty] | в т.ч. ЗПМ | [6 empty] | 7.02 | 1 |  |  | (2) |  |  |  | 29.37 | (68)
[6 empty] | МР | [6 empty] | 445.65 | 1 |  |  | 147 |  |  |  | 7.41 | 1089
|  | ОССЦЖ 301-2966 |  |  |  | Крепления для воздуховодов хомут диаметром 125 мм |  |  |  | шт. |  | 60 | 11.57 | 1 |  |  | 694 |  |  |  | 7.41 | 5144
|  | ОССЦЖ 301-4795 |  |  |  | Воздуховоды из оцинкованной стали жесткие (спирально-навивные) толщиной 0,55 мм, диаметром 125 мм |  |  |  | м2 |  | 32.97 | 77.59 | 1 |  |  | 2558 |  |  |  | 7.41 | 18956
|  | ОССЦЖ 301-4899 |  |  |  | Изделия фасонные для воздуховодов из оцинкованной стали с шиной и уголками толщиной 0,55 мм, периметром 500 мм (прим. отвод 90 градусов 125 мм) |  |  |  | м2 |  | 1.54 | 197.13 | 1 |  |  | 304 |  |  |  | 7.41 | 2250
|  | ОССЦЖ 301-7942 |  |  |  | Хомут быстросъемный для соединения элементов вентиляционных систем МХ 125 (АРКТОС) (прим. соединитель для трубы вентиляционной диаметром 125 мм) |  |  |  | шт. |  | 44 | 19.92 | 1 |  |  | 876 |  |  |  | 7.41 | 6495
|  | ОССЦЖ 301-7863 |  |  |  | Фланец прямоугольный из угловой стали для воздуховодов сечением 100х150 мм (прим. соединитель с монтажной пластиной для круглого воздуховода) |  |  |  | шт. |  | 11 | 21.64 | 1 |  |  | 238 |  |  |  | 7.41 | 1764
|  | Пр/812-016.0-1 |  |  |  | НР от ФОТ |  |  |  | % |  | 109 |  | 1 |  |  | 530 |  |  |  | 109 | 15559
|  | Пр/774-016.0 |  |  |  | СП от ФОТ |  |  |  | % |  | 61 |  | 1 |  |  | 296 |  |  |  | 61 | 8707
[6 empty] | ЗТР |  |  |  | чел-ч |  | 167.86 |  | 1 | [7 empty] | 55.34
[6 empty] | Всего по позиции | [10 empty] | 6174 |  |  |  |  | 74452
242 |  | ОЕРЖ 20-03-002-01 |  |  |  | Установка вентиляторов осевых массой до 0,025 т |  |  |  | 1 вентилятор |  | 11 | 47.66 | [7 empty] | п.10.13.21
[6 empty] | ЗП | [6 empty] | 38.29 | 1 |  |  | 421 |  |  |  | 29.37 | 12370
[6 empty] | ЭМ | [6 empty] | 7.33 | 1 |  |  | 81 |  |  |  | 6.05 | 488
[6 empty] | в т.ч. ЗПМ | [6 empty] | 0.14 | 1 |  |  | (2) |  |  |  | 29.37 | (45)
[6 empty] | МР | [6 empty] | 2.04 | 1 |  |  | 22 |  |  |  | 7.41 | 166
|  | ОССЦЖ 301-6608 |  |  |  | Вентиляторы канальные фирмы "Арктика" марки СК 125 А (прим. вентилятор осевой Эра 5 S) |  |  |  | шт. |  | 11 | 1024.97 | 1 |  |  | 11275 |  |  |  | 7.41 | 83545
|  | Пр/812-016.0-1 |  |  |  | НР от ФОТ |  |  |  | % |  | 109 |  | 1 |  |  | 461 |  |  |  | 109 | 13532
|  | Пр/774-016.0 |  |  |  | СП от ФОТ |  |  |  | % |  | 61 |  | 1 |  |  | 258 |  |  |  | 61 | 7573
[6 empty] | ЗТР |  |  |  | чел-ч |  | 3.98 |  | 1 | [7 empty] | 43.78
[6 empty] | Всего по позиции | [10 empty] | 12518 |  |  |  |  | 117674
243 |  | ОЕРЖ 20-02-004-01 |  |  |  | Установка клапанов обратных диаметром до 355 мм |  |  |  | 1 клапан |  | 11 | 18.34 | [7 empty] | п.10.13.21
[6 empty] | ЗП | [6 empty] | 9.13 | 1 |  |  | 100 |  |  |  | 29.37 | 2950
[6 empty] | ЭМ | [6 empty] | 1.65 | 1 |  |  | 18 |  |  |  | 6.05 | 110
[6 empty] | МР | [6 empty] | 7.56 | 1 |  |  | 83 |  |  |  | 7.41 | 616
|  | ОССЦЖ 301-8631 |  |  |  | Клапаны обратные "Systemair" RSK диаметром 125 мм |  |  |  | шт. |  | 11 | 165.5 | 1 |  |  | 1821 |  |  |  | 7.41 | 13490
|  | Пр/812-016.0-1 |  |  |  | НР от ФОТ |  |  |  | % |  | 109 |  | 1 |  |  | 109 |  |  |  | 109 | 3216
|  | Пр/774-016.0 |  |  |  | СП от ФОТ |  |  |  | % |  | 61 |  | 1 |  |  | 61 |  |  |  | 61 | 1800
[6 empty] | ЗТР |  |  |  | чел-ч |  | 1.03 |  | 1 | [7 empty] | 11.33
[6 empty] | Всего по позиции | [10 empty] | 2192 |  |  |  |  | 22182
244 |  | ОЕРЖ 20-02-002-01 |  |  |  | Установка решеток жалюзийных площадью в свету до 0,5 м2 |  |  |  | 1 решетка |  | 11 | 19.09 | [7 empty] | п.10.13.21
[6 empty] | ЗП | [6 empty] | 13.1 | 1 |  |  | 144 |  |  |  | 29.37 | 4232
[6 empty] | ЭМ | [6 empty] | 2.35 | 1 |  |  | 26 |  |  |  | 6.05 | 156
[6 empty] | МР | [6 empty] | 3.64 | 1 |  |  | 40 |  |  |  | 7.41 | 297
|  | ОССЦЖ 301-2523 |  |  |  | Решетки вентиляционные металлические с горизонтальными или вертикальными жалюзями размером 325х225 мм |  |  |  | шт. |  | 11 | 373.59 | 1 |  |  | 4109 |  |  |  | 7.41 | 30451
|  | Пр/812-016.0-1 |  |  |  | НР от ФОТ |  |  |  | % |  | 109 |  | 1 |  |  | 157 |  |  |  | 109 | 4613
|  | Пр/774-016.0 |  |  |  | СП от ФОТ |  |  |  | % |  | 61 |  | 1 |  |  | 88 |  |  |  | 61 | 2582
[6 empty] | ЗТР |  |  |  | чел-ч |  | 1.46 |  | 1 | [7 empty] | 16.06
[6 empty] | Всего по позиции | [10 empty] | 4564 |  |  |  |  | 42331
[6 empty] | Прямые затраты по разделу, в том числе: | [10 empty] | 23592 |  |  |  |  | 201654
[6 empty] | - основная заработная плата | [10 empty] | 1234 |  |  |  |  | 36259
[6 empty] | - эксплуатация машин и механизмов | [10 empty] | 191 |  |  |  |  | 1132
[6 empty] | - в т.ч. зарплата машинистов | [10 empty] | 4 |  |  |  |  | 113
[6 empty] | - материальные ресурсы | [10 empty] | 22167 |  |  |  |  | 164263
[6 empty] | - оборудование, мебель и инвентарь | [10 empty] | 0 |  |  |  |  | 0
[6 empty] | - перевозка и погрузо-разгрузочные работы | [10 empty] | 0 |  |  |  |  | 0
[6 empty] | Накладные расходы по разделу | [10 empty] | 1336 |  |  |  |  | 39221
[6 empty] | Сметная прибыль по разделу | [10 empty] | 741 |  |  |  |  | 21762
[6 empty] | Итого по разделу | [10 empty] | 25669 |  |  |  |  | 262637
Электромонтажные работы
Демонтаж
245 |  | ОЕРЖр 67-1-1 |  |  |  | Демонтаж скрытой электропроводки |  |  |  | 100 м |  | 0.8 | 19.81 | [7 empty] | п.30.17.1
[6 empty] | ЗП | [6 empty] | 19.81 | 1 |  |  | 16 |  |  |  | 29.37 | 465
|  | Пр/812-101.0-1 |  |  |  | НР от ФОТ |  |  |  | % |  | 91 |  | 1 |  |  | 15 |  |  |  | 91 | 423
|  | Пр/774-101.0 |  |  |  | СП от ФОТ |  |  |  | % |  | 48 |  | 1 |  |  | 8 |  |  |  | 48 | 223
[6 empty] | ЗТР |  |  |  | чел-ч |  | 2.54 |  | 1 | [7 empty] | 2.03
[6 empty] | Всего по позиции | [10 empty] | 39 |  |  |  |  | 1111
246 |  | ОЕРЖр 67-4-1 |  |  |  | Демонтаж выключателей, розеток |  |  |  | 100 шт. |  | 0.6 | 45.55 | [7 empty] | п.30.17.1
[6 empty] | ЗП | [6 empty] | 45.55 | 1 |  |  | 27 |  |  |  | 29.37 | 803
|  | Пр/812-101.0-1 |  |  |  | НР от ФОТ |  |  |  | % |  | 91 |  | 1 |  |  | 25 |  |  |  | 91 | 731
|  | Пр/774-101.0 |  |  |  | СП от ФОТ |  |  |  | % |  | 48 |  | 1 |  |  | 13 |  |  |  | 48 | 385
[6 empty] | ЗТР |  |  |  | чел-ч |  | 5.84 |  | 1 | [7 empty] | 3.5
[6 empty] | Всего по позиции | [10 empty] | 65 |  |  |  |  | 1919
Монтаж электропроводки
247 |  | ОЕРЖм 08-10-010-01 |  |  |  | Прокладка труб гофрированных ПВХ для защиты проводов и кабелей |  |  |  | 100 м |  | 1 | 220.22 | [7 empty] | п.10.14.2
[6 empty] | ЗП | [6 empty] | 139.54 | 1 |  |  | 140 |  |  |  | 29.37 | 4098
[6 empty] | ЭМ | [6 empty] | 63.89 | 1 |  |  | 64 |  |  |  | 6.27 | 401
[6 empty] | МР | [6 empty] | 16.79 | 1 |  |  | 17 |  |  |  | 3.57 | 60
|  | ОССЦЖ 103-1177 |  |  |  | Клипса для крепежа гофротрубы, диаметром 16 мм |  |  |  | шт. |  | 250 | 0.17 | 1 |  |  | 43 |  |  |  | 3.57 | 152
|  | ОССЦЖ 103-2412 |  |  |  | Трубы гибкие гофрированные легкие из самозатухающего ПВХ (IP55) серии FL, с зондом, диаметром 16 мм |  |  |  | 10 м |  | 10 | 16.53 | 1 |  |  | 165 |  |  |  | 3.57 | 590
|  | Пр/812-049.3-1 |  |  |  | НР от ФОТ |  |  |  | % |  | 97 |  | 1 |  |  | 136 |  |  |  | 97 | 3975
|  | Пр/774-049.3 |  |  |  | СП от ФОТ |  |  |  | % |  | 51 |  | 1 |  |  | 71 |  |  |  | 51 | 2090
[6 empty] | ЗТР |  |  |  | чел-ч |  | 15.2 |  | 1 | [7 empty] | 15.2
[6 empty] | Всего по позиции | [10 empty] | 636 |  |  |  |  | 11366
248 |  | ОЕРЖм 08-02-412-02 |  |  |  | Затягивание провода в проложенные трубы и металлические рукава первого одножильного или многожильного в общей оплетке, суммарное сечение до 6 мм2 |  |  |  | 100 м |  | 1 | 70.1 | [7 empty] | п.10.14.2
[6 empty] | ЗП | [6 empty] | 50.67 | 1 |  |  | 51 |  |  |  | 29.37 | 1488
[6 empty] | ЭМ | [6 empty] | 4.39 | 1 |  |  | 4 |  |  |  | 6.27 | 28
[6 empty] | в т.ч. ЗПМ | [6 empty] | 0.27 | 1 |  |  | (0) |  |  |  | 29.37 | (8)
[6 empty] | МР | [6 empty] | 15.04 | 1 |  |  | 15 |  |  |  | 3.57 | 54
|  | ОССЦЖ 501-8482 |  |  |  | Кабель силовой с медными жилами с поливинилхлоридной изоляцией и оболочкой, не распространяющий горение, с низким дымо- и газовыделением марки ВВГнг-LS, с числом жил - 3 и сечением 1,5 мм2 |  |  |  | 1000 м |  | 0.1 | 7846.65 | 1 |  |  | 785 |  |  |  | 3.57 | 2801
|  | Пр/812-049.3-1 |  |  |  | НР от ФОТ |  |  |  | % |  | 97 |  | 1 |  |  | 49 |  |  |  | 97 | 1451
|  | Пр/774-049.3 |  |  |  | СП от ФОТ |  |  |  | % |  | 51 |  | 1 |  |  | 26 |  |  |  | 51 | 763
[6 empty] | ЗТР |  |  |  | чел-ч |  | 5.39 |  | 1 | [7 empty] | 5.39
[6 empty] | Всего по позиции | [10 empty] | 930 |  |  |  |  | 6585
249 |  | ОЕРЖм 08-02-390-01 |  |  |  | Короба пластмассовые шириной до 40 мм |  |  |  | 100 м |  | 0.7 | 234.99 | [7 empty] | п.10.14.2
[6 empty] | ЗП | [6 empty] | 154.92 | 1 |  |  | 108 |  |  |  | 29.37 | 3185
[6 empty] | ЭМ | [6 empty] | 31.81 | 1 |  |  | 22 |  |  |  | 6.27 | 140
[6 empty] | в т.ч. ЗПМ | [6 empty] | 0.12 | 1 |  |  | (0) |  |  |  | 29.37 | (2)
[6 empty] | МР | [6 empty] | 48.26 | 1 |  |  | 34 |  |  |  | 3.57 | 121
|  | ОССЦЖ 509-1830 |  |  |  | Кабель-канал (короб) "Электропласт" 20x10 мм |  |  |  | м |  | 70 | 1.19 | 1 |  |  | 83 |  |  |  | 3.57 | 297
|  | Пр/812-049.3-1 |  |  |  | НР от ФОТ |  |  |  | % |  | 97 |  | 1 |  |  | 105 |  |  |  | 97 | 3091
|  | Пр/774-049.3 |  |  |  | СП от ФОТ |  |  |  | % |  | 51 |  | 1 |  |  | 55 |  |  |  | 51 | 1625
[6 empty] | ЗТР |  |  |  | чел-ч |  | 16.29 |  | 1 | [7 empty] | 11.4
[6 empty] | Всего по позиции | [10 empty] | 407 |  |  |  |  | 8459
250 |  | ОЕРЖм 08-02-399-01 |  |  |  | Провод в коробах, сечением до 6 мм2 |  |  |  | 100 м |  | 0.7 | 41.96 | [7 empty] | п.10.14.2
[6 empty] | ЗП | [6 empty] | 26.51 | 1 |  |  | 19 |  |  |  | 29.37 | 545
[6 empty] | ЭМ | [6 empty] | 2.19 | 1 |  |  | 2 |  |  |  | 6.27 | 10
[6 empty] | в т.ч. ЗПМ | [6 empty] | 0.14 | 1 |  |  | (0) |  |  |  | 29.37 | (3)
[6 empty] | МР | [6 empty] | 13.26 | 1 |  |  | 9 |  |  |  | 3.57 | 33
|  | ОССЦЖ 501-8482 |  |  |  | Кабель силовой с медными жилами с поливинилхлоридной изоляцией и оболочкой, не распространяющий горение, с низким дымо- и газовыделением марки ВВГнг-LS, с числом жил - 3 и сечением 1,5 мм2 |  |  |  | 1000 м |  | 0.07 | 7846.65 | 1 |  |  | 549 |  |  |  | 3.57 | 1961
|  | Пр/812-049.3-1 |  |  |  | НР от ФОТ |  |  |  | % |  | 97 |  | 1 |  |  | 18 |  |  |  | 97 | 532
|  | Пр/774-049.3 |  |  |  | СП от ФОТ |  |  |  | % |  | 51 |  | 1 |  |  | 10 |  |  |  | 51 | 279
[6 empty] | ЗТР |  |  |  | чел-ч |  | 2.82 |  | 1 | [7 empty] | 1.97
[6 empty] | Всего по позиции | [10 empty] | 607 |  |  |  |  | 3360
251 |  | ОЕРЖм 08-02-390-01 ОПДС-2821.2011. 3.2.5.4Г (демонтаж) |  |  |  | Короба пластмассовые шириной до 40 мм (снятие существующей проводки) |  |  |  | 100 м |  | 0.7 | 234.99 | [7 empty] | п.10.14.2
[6 empty] | ЗП | [6 empty] | 154.92 | 0.3 |  |  | 33 |  |  |  | 29.37 | 956
[6 empty] | ЭМ | [6 empty] | 31.81 | 0.3 |  |  | 7 |  |  |  | 6.27 | 42
[6 empty] | в т.ч. ЗПМ | [6 empty] | 0.12 | 0.3 |  |  | (0) |  |  |  | 29.37 | (1)
[6 empty] | МР | [6 empty] | 48.26 | 0 |  |  | 0 |  |  |  | 3.57 | 0
|  | Пр/812-049.3-1 |  |  |  | НР от ФОТ |  |  |  | % |  | 97 |  | 1 |  |  | 32 |  |  |  | 97 | 928
|  | Пр/774-049.3 |  |  |  | СП от ФОТ |  |  |  | % |  | 51 |  | 1 |  |  | 17 |  |  |  | 51 | 488
[6 empty] | ЗТР |  |  |  | чел-ч |  | 16.29 |  | 0.3 | [7 empty] | 3.42
[6 empty] | Всего по позиции | [10 empty] | 89 |  |  |  |  | 2414
252 |  | ОЕРЖм 08-02-399-01 ОПДС-2821.2011. 3.2.5.4Г (демонтаж) |  |  |  | Провод в коробах, сечением до 6 мм2 (снятие существующей проводки) |  |  |  | 100 м |  | 0.7 | 41.96 | [7 empty] | п.10.14.2
[6 empty] | ЗП | [6 empty] | 26.51 | 0.3 |  |  | 6 |  |  |  | 29.37 | 164
[6 empty] | ЭМ | [6 empty] | 2.19 | 0.3 |  |  | 0 |  |  |  | 6.27 | 3
[6 empty] | в т.ч. ЗПМ | [6 empty] | 0.14 | 0.3 |  |  | (0) |  |  |  | 29.37 | (1)
[6 empty] | МР | [6 empty] | 13.26 | 0 |  |  | 0 |  |  |  | 3.57 | 0
|  | Пр/812-049.3-1 |  |  |  | НР от ФОТ |  |  |  | % |  | 97 |  | 1 |  |  | 6 |  |  |  | 97 | 160
|  | Пр/774-049.3 |  |  |  | СП от ФОТ |  |  |  | % |  | 51 |  | 1 |  |  | 3 |  |  |  | 51 | 84
[6 empty] | ЗТР |  |  |  | чел-ч |  | 2.82 |  | 0.3 | [7 empty] | 0.59
[6 empty] | Всего по позиции | [10 empty] | 15 |  |  |  |  | 411
253 |  | ОЕРЖм 08-02-390-01 |  |  |  | Короба пластмассовые шириной до 40 мм (установка существующей проводки) |  |  |  | 100 м |  | 0.7 | 234.99 | [7 empty] | п.10.14.2
[6 empty] | ЗП | [6 empty] | 154.92 | 1 |  |  | 108 |  |  |  | 29.37 | 3185
[6 empty] | ЭМ | [6 empty] | 31.81 | 1 |  |  | 22 |  |  |  | 6.27 | 140
[6 empty] | в т.ч. ЗПМ | [6 empty] | 0.12 | 1 |  |  | (0) |  |  |  | 29.37 | (2)
[6 empty] | МР | [6 empty] | 48.26 | 1 |  |  | 34 |  |  |  | 3.57 | 121
|  | Пр/812-049.3-1 |  |  |  | НР от ФОТ |  |  |  | % |  | 97 |  | 1 |  |  | 105 |  |  |  | 97 | 3091
|  | Пр/774-049.3 |  |  |  | СП от ФОТ |  |  |  | % |  | 51 |  | 1 |  |  | 55 |  |  |  | 51 | 1625
[6 empty] | ЗТР |  |  |  | чел-ч |  | 16.29 |  | 1 | [7 empty] | 11.4
[6 empty] | Всего по позиции | [10 empty] | 324 |  |  |  |  | 8162
254 |  | ОЕРЖм 08-02-399-01 |  |  |  | Провод в коробах, сечением до 6 мм2 (установка существующей проводки) |  |  |  | 100 м |  | 0.7 | 41.96 | [7 empty] | п.10.14.2
[6 empty] | ЗП | [6 empty] | 26.51 | 1 |  |  | 19 |  |  |  | 29.37 | 545
[6 empty] | ЭМ | [6 empty] | 2.19 | 1 |  |  | 2 |  |  |  | 6.27 | 10
[6 empty] | в т.ч. ЗПМ | [6 empty] | 0.14 | 1 |  |  | (0) |  |  |  | 29.37 | (3)
[6 empty] | МР | [6 empty] | 13.26 | 1 |  |  | 9 |  |  |  | 3.57 | 33
|  | Пр/812-049.3-1 |  |  |  | НР от ФОТ |  |  |  | % |  | 97 |  | 1 |  |  | 18 |  |  |  | 97 | 532
|  | Пр/774-049.3 |  |  |  | СП от ФОТ |  |  |  | % |  | 51 |  | 1 |  |  | 10 |  |  |  | 51 | 279
[6 empty] | ЗТР |  |  |  | чел-ч |  | 2.82 |  | 1 | [7 empty] | 1.97
[6 empty] | Всего по позиции | [10 empty] | 58 |  |  |  |  | 1399
255 |  | ОЕРЖ 46-03-011-01 |  |  |  | Пробивка в кирпичных стенах борозд площадью сечения до 20 см2 |  |  |  | 100 м борозд |  | 0.3 | 612.51 | [7 empty] | п.30.19.1
[6 empty] | ЗП | [6 empty] | 143.58 | 1 |  |  | 43 |  |  |  | 29.37 | 1265
[6 empty] | ЭМ | [6 empty] | 468.93 | 1 |  |  | 141 |  |  |  | 0 | 0
[6 empty] | в т.ч. ЗПМ | [6 empty] | 40.84 | 1 |  |  | (12) |  |  |  | 29.37 | (360)
|  | Пр/812-040.1-1 |  |  |  | НР от ФОТ |  |  |  | % |  | 103 |  | 1 |  |  | 57 |  |  |  | 103 | 1674
|  | Пр/774-040.1 |  |  |  | СП от ФОТ |  |  |  | % |  | 59 |  | 1 |  |  | 32 |  |  |  | 59 | 959
[6 empty] | ЗТР |  |  |  | чел-ч |  | 15.64 |  | 1 | [7 empty] | 4.69
[6 empty] | Всего по позиции | [10 empty] | 273 |  |  |  |  | 3898
256 |  | ОЕРЖм 08-02-403-03 |  |  |  | Провод групповой осветительных сетей в защитной оболочке или кабель двух-трехжильный под штукатурку по стенам или в бороздах |  |  |  | 100 м |  | 0.3 | 201.66 | [7 empty] | п.10.14.2
[6 empty] | ЗП | [6 empty] | 155.1 | 1 |  |  | 47 |  |  |  | 29.37 | 1367
[6 empty] | ЭМ | [6 empty] | 4.39 | 1 |  |  | 1 |  |  |  | 6.27 | 8
[6 empty] | в т.ч. ЗПМ | [6 empty] | 0.27 | 1 |  |  | (0) |  |  |  | 29.37 | (2)
[6 empty] | МР | [6 empty] | 42.17 | 1 |  |  | 13 |  |  |  | 3.57 | 45
|  | ОССЦЖ 501-8482 |  |  |  | Кабель силовой с медными жилами с поливинилхлоридной изоляцией и оболочкой, не распространяющий горение, с низким дымо- и газовыделением марки ВВГнг-LS, с числом жил - 3 и сечением 1,5 мм2 |  |  |  | 1000 м |  | 0.03 | 7846.65 | 1 |  |  | 235 |  |  |  | 3.57 | 840
|  | Пр/812-049.3-1 |  |  |  | НР от ФОТ |  |  |  | % |  | 97 |  | 1 |  |  | 46 |  |  |  | 97 | 1328
|  | Пр/774-049.3 |  |  |  | СП от ФОТ |  |  |  | % |  | 51 |  | 1 |  |  | 24 |  |  |  | 51 | 698
[6 empty] | ЗТР |  |  |  | чел-ч |  | 16.5 |  | 1 | [7 empty] | 4.95
[6 empty] | Всего по позиции | [10 empty] | 366 |  |  |  |  | 4286
Монтаж электроточек
257 |  | ОЕРЖр 69-2-1 |  |  |  | Сверление отверстий в кирпичных стенах электроперфоратором диаметром до 20 мм, толщина стен 0,5 кирпича |  |  |  | 100 отверстий |  | 0.08 | 57.4 | [7 empty] | п.30.19.2
[6 empty] | ЗП | [6 empty] | 46.83 | 1 |  |  | 4 |  |  |  | 29.37 | 110
[6 empty] | ЭМ | [6 empty] | 10.57 | 1 |  |  | 1 |  |  |  | 4.98 | 4
|  | Пр/812-103.0-1 |  |  |  | НР от ФОТ |  |  |  | % |  | 92 |  | 1 |  |  | 4 |  |  |  | 92 | 101
|  | Пр/774-103.0 |  |  |  | СП от ФОТ |  |  |  | % |  | 44 |  | 1 |  |  | 2 |  |  |  | 44 | 48
[6 empty] | ЗТР |  |  |  | чел-ч |  | 5.49 |  | 1 | [7 empty] | 0.44
[6 empty] | Всего по позиции | [10 empty] | 11 |  |  |  |  | 263
258 |  | ОЕРЖм 10-08-019-01 |  |  |  | Коробка ответвительная на стене |  |  |  | 1 шт. |  | 16 | 5.26 | [7 empty] | п.10.14.2
[6 empty] | ЗП | [6 empty] | 4.88 | 1 |  |  | 78 |  |  |  | 29.37 | 2293
[6 empty] | МР | [6 empty] | 0.38 | 1 |  |  | 6 |  |  |  | 3.57 | 22
|  | ОССЦЖ 503-0680 |  |  |  | Коробка разветвительная для открытой проводки КР 2604 "HEGEL" размером 100х100х50 мм |  |  |  | шт. |  | 16 | 8.73 | 1 |  |  | 140 |  |  |  | 3.57 | 499
|  | Пр/812-051.1-1 |  |  |  | НР от ФОТ |  |  |  | % |  | 90 |  | 1 |  |  | 70 |  |  |  | 90 | 2064
|  | Пр/774-051.1 |  |  |  | СП от ФОТ |  |  |  | % |  | 46 |  | 1 |  |  | 36 |  |  |  | 46 | 1055
[6 empty] | ЗТР |  |  |  | чел-ч |  | 0.5 |  | 1 | [7 empty] | 8
[6 empty] | Всего по позиции | [10 empty] | 330 |  |  |  |  | 5933
259 |  | ОЕРЖм 10-08-019-01 |  |  |  | Коробка ответвительная на стене |  |  |  | 1 шт. |  | 22 | 5.26 | [7 empty] | п.10.14.2
[6 empty] | ЗП | [6 empty] | 4.88 | 1 |  |  | 107 |  |  |  | 29.37 | 3153
[6 empty] | МР | [6 empty] | 0.38 | 1 |  |  | 8 |  |  |  | 3.57 | 30
|  | ОССЦЖ 512-1068-001* |  |  |  | [*] Коробка ответвительная распаечная скрытой проводки У-198/КП-1 (пластмассовая) |  |  |  | шт. |  | 22 | 10.95 | 1 |  |  | 241 |  |  |  | 3.57 | 860
|  | Пр/812-051.1-1 |  |  |  | НР от ФОТ |  |  |  | % |  | 90 |  | 1 |  |  | 96 |  |  |  | 90 | 2838
|  | Пр/774-051.1 |  |  |  | СП от ФОТ |  |  |  | % |  | 46 |  | 1 |  |  | 49 |  |  |  | 46 | 1450
[6 empty] | ЗТР |  |  |  | чел-ч |  | 0.5 |  | 1 | [7 empty] | 11
[6 empty] | Всего по позиции | [10 empty] | 501 |  |  |  |  | 8331
260 |  | ОЕРЖр 67-8-2 |  |  |  | Смена светильников с люминесцентными лампами (б/у) |  |  |  | 100 шт. |  | 0.41 | 24122.47 | [7 empty] | п.30.17.3
[6 empty] | ЗП | [6 empty] | 1570.95 | 1 |  |  | 644 |  |  |  | 29.37 | 18917
[6 empty] | ЭМ | [6 empty] | 2.52 | 1 |  |  | 1 |  |  |  | 6.74 | 7
[6 empty] | в т.ч. ЗПМ | [6 empty] | 0.93 | 1 |  |  | (0) |  |  |  | 29.37 | (11)
[6 empty] | МР | [6 empty] | 22549 | 1 |  |  | 9245 |  |  |  | 3.97 | 36703
|  | ОССЦЖ 509-0768 |  |  |  | Светильники с люминесцентными лампами для общественных помещений потолочный с рассеивателем цельным из оргстекла, со стартерными ПРА, тип ЛПО02-4х40/П-01 УХЛ4 |  |  |  | шт. |  | -41 | 225.49 | 1 |  |  | -9245 |  |  |  | 3.97 | -36703
|  | Пр/812-101.0-1 |  |  |  | НР от ФОТ |  |  |  | % |  | 91 |  | 1 |  |  | 586 |  |  |  | 91 | 17224
|  | Пр/774-101.0 |  |  |  | СП от ФОТ |  |  |  | % |  | 48 |  | 1 |  |  | 309 |  |  |  | 48 | 9085
[6 empty] | ЗТР |  |  |  | чел-ч |  | 163.3 |  | 1 | [7 empty] | 66.95
[6 empty] | Всего по позиции | [10 empty] | 1540 |  |  |  |  | 45233
261 |  | ОЕРЖ 46-03-009-01 |  |  |  | Пробивка в кирпичных стенах гнезд размером до 130х130 мм (пробивка отверстий для внутренних распаечных коробок, розеток, выключателей) |  |  |  | 100 шт. |  | 0.3 | 1645.65 | [7 empty] | п.30.19.1
[6 empty] | ЗП | [6 empty] | 332.41 | 1 |  |  | 100 |  |  |  | 29.37 | 2929
[6 empty] | ЭМ | [6 empty] | 1313.24 | 1 |  |  | 394 |  |  |  | 0 | 0
[6 empty] | в т.ч. ЗПМ | [6 empty] | 114.38 | 1 |  |  | (34) |  |  |  | 29.37 | (1008)
|  | Пр/812-040.1-1 |  |  |  | НР от ФОТ |  |  |  | % |  | 103 |  | 1 |  |  | 138 |  |  |  | 103 | 4055
|  | Пр/774-040.1 |  |  |  | СП от ФОТ |  |  |  | % |  | 59 |  | 1 |  |  | 79 |  |  |  | 59 | 2323
[6 empty] | ЗТР |  |  |  | чел-ч |  | 36.21 |  | 1 | [7 empty] | 10.86
[6 empty] | Всего по позиции | [10 empty] | 711 |  |  |  |  | 9307
262 |  | ОЕРЖм 08-03-591-08 |  |  |  | Розетка штепсельная неутопленного типа при открытой проводке |  |  |  | 100 шт. |  | 0.14 | 458.38 | [7 empty] | п.10.14.2
[6 empty] | ЗП | [6 empty] | 342.84 | 1 |  |  | 48 |  |  |  | 29.37 | 1410
[6 empty] | ЭМ | [6 empty] | 13.82 | 1 |  |  | 2 |  |  |  | 6.27 | 12
[6 empty] | в т.ч. ЗПМ | [6 empty] | 0.41 | 1 |  |  | (0) |  |  |  | 29.37 | (2)
[6 empty] | МР | [6 empty] | 101.72 | 1 |  |  | 14 |  |  |  | 3.57 | 51
|  | ОССЦЖ 503-0695 |  |  |  | Розетка штепсельная Mosaic с заземляющим контактом (прим.) |  |  |  | шт. |  | 14 | 92.97 | 1 |  |  | 1302 |  |  |  | 3.19 | 4152
|  | Пр/812-049.3-1 |  |  |  | НР от ФОТ |  |  |  | % |  | 97 |  | 1 |  |  | 47 |  |  |  | 97 | 1370
|  | Пр/774-049.3 |  |  |  | СП от ФОТ |  |  |  | % |  | 51 |  | 1 |  |  | 24 |  |  |  | 51 | 720
[6 empty] | ЗТР |  |  |  | чел-ч |  | 34.56 |  | 1 | [7 empty] | 4.84
[6 empty] | Всего по позиции | [10 empty] | 1437 |  |  |  |  | 7715
263 |  | ОЕРЖм 08-03-591-09 |  |  |  | Розетка штепсельная утопленного типа при скрытой проводке |  |  |  | 100 шт. |  | 0.22 | 371.75 | [7 empty] | п.10.14.2
[6 empty] | ЗП | [6 empty] | 302.36 | 1 |  |  | 67 |  |  |  | 29.37 | 1954
[6 empty] | ЭМ | [6 empty] | 5.74 | 1 |  |  | 1 |  |  |  | 6.27 | 8
[6 empty] | в т.ч. ЗПМ | [6 empty] | 0.41 | 1 |  |  | (0) |  |  |  | 29.37 | (3)
[6 empty] | МР | [6 empty] | 63.65 | 1 |  |  | 14 |  |  |  | 3.57 | 50
|  | ОССЦЖ 503-0695 |  |  |  | Розетка штепсельная Mosaic с заземляющим контактом (прим.) |  |  |  | шт. |  | 22 | 92.97 | 1 |  |  | 2045 |  |  |  | 3.19 | 6525
|  | ОССЦЖ 503-0606 |  |  |  | Коробка для установки розеток и выключателей скрытой проводки |  |  |  | 1000 шт. |  | 0.022 | 1958.4 | 1 |  |  | 43 |  |  |  | 3.57 | 154
|  | Пр/812-049.3-1 |  |  |  | НР от ФОТ |  |  |  | % |  | 97 |  | 1 |  |  | 65 |  |  |  | 97 | 1898
|  | Пр/774-049.3 |  |  |  | СП от ФОТ |  |  |  | % |  | 51 |  | 1 |  |  | 34 |  |  |  | 51 | 998
[6 empty] | ЗТР |  |  |  | чел-ч |  | 30.48 |  | 1 | [7 empty] | 6.71
[6 empty] | Всего по позиции | [10 empty] | 2269 |  |  |  |  | 11587
264 |  | ОЕРЖм 08-03-591-02 |  |  |  | Выключатель одноклавишный утопленного типа при скрытой проводке |  |  |  | 100 шт. |  | 0.06 | 296.46 | [7 empty] | п.10.14.2
[6 empty] | ЗП | [6 empty] | 255.54 | 1 |  |  | 15 |  |  |  | 29.37 | 450
[6 empty] | ЭМ | [6 empty] | 5.74 | 1 |  |  | 0 |  |  |  | 6.27 | 2
[6 empty] | в т.ч. ЗПМ | [6 empty] | 0.41 | 1 |  |  | (0) |  |  |  | 29.37 | (1)
[6 empty] | МР | [6 empty] | 35.18 | 1 |  |  | 2 |  |  |  | 3.57 | 8
|  | ОССЦЖ 509-4583 |  |  |  | Выключатель одноклавишный для скрытой проводки серии "Прима", марка С16-053 с подсветкой, цвет белый |  |  |  | шт. |  | 6 | 8.61 | 1 |  |  | 52 |  |  |  | 3.57 | 184
|  | ОССЦЖ 503-0606 |  |  |  | Коробка для установки розеток и выключателей скрытой проводки |  |  |  | 1000 шт. |  | 0.006 | 1958.4 | 1 |  |  | 12 |  |  |  | 3.57 | 42
|  | Пр/812-049.3-1 |  |  |  | НР от ФОТ |  |  |  | % |  | 97 |  | 1 |  |  | 15 |  |  |  | 97 | 437
|  | Пр/774-049.3 |  |  |  | СП от ФОТ |  |  |  | % |  | 51 |  | 1 |  |  | 8 |  |  |  | 51 | 230
[6 empty] | ЗТР |  |  |  | чел-ч |  | 25.76 |  | 1 | [7 empty] | 1.55
[6 empty] | Всего по позиции | [10 empty] | 104 |  |  |  |  | 1353
265 |  | ОЕРЖм 08-03-591-01 |  |  |  | Выключатель одноклавишный неутопленного типа при открытой проводке |  |  |  | 100 шт. |  | 0.02 | 428.42 | [7 empty] | п.10.14.2
[6 empty] | ЗП | [6 empty] | 313.47 | 1 |  |  | 6 |  |  |  | 29.37 | 184
[6 empty] | ЭМ | [6 empty] | 13.82 | 1 |  |  | 0 |  |  |  | 6.27 | 2
[6 empty] | в т.ч. ЗПМ | [6 empty] | 0.41 | 1 |  |  | (0) |  |  |  | 29.37 | (0)
[6 empty] | МР | [6 empty] | 101.13 | 1 |  |  | 2 |  |  |  | 3.57 | 7
|  | ОССЦЖ 509-4587 |  |  |  | Выключатель одноклавишный для открытой проводки серии "Прима", марка А16-046 с подсветкой, цвет белый |  |  |  | шт. |  | 2 | 10.46 | 1 |  |  | 21 |  |  |  | 3.57 | 75
|  | Пр/812-049.3-1 |  |  |  | НР от ФОТ |  |  |  | % |  | 97 |  | 1 |  |  | 6 |  |  |  | 97 | 178
|  | Пр/774-049.3 |  |  |  | СП от ФОТ |  |  |  | % |  | 51 |  | 1 |  |  | 3 |  |  |  | 51 | 94
[6 empty] | ЗТР |  |  |  | чел-ч |  | 31.6 |  | 1 | [7 empty] | 0.63
[6 empty] | Всего по позиции | [10 empty] | 38 |  |  |  |  | 540
266 |  | ОЕРЖм 08-02-472-10 |  |  |  | Проводник заземляющий из медного изолированного провода сечением 25 мм2 открыто по строительным основаниям |  |  |  | 100 м |  | 0.7 | 511.39 | [7 empty] | п.10.14.2
[6 empty] | ЗП | [6 empty] | 302.3 | 1 |  |  | 212 |  |  |  | 29.37 | 6215
[6 empty] | ЭМ | [6 empty] | 31.8 | 1 |  |  | 22 |  |  |  | 6.27 | 140
[6 empty] | в т.ч. ЗПМ | [6 empty] | 0.41 | 1 |  |  | (0) |  |  |  | 29.37 | (8)
[6 empty] | МР | [6 empty] | 177.29 | 1 |  |  | 124 |  |  |  | 3.57 | 443
|  | ОССЦЖ 502-0518 |  |  |  | Провода силовые для электрических установок на напряжение до 450 В с медной жилой марки ПВ3, сечением 4 мм2 (прим.) |  |  |  | 1000 м |  | 0.07 | 2411.49 | 1 |  |  | 169 |  |  |  | 3.57 | 603
|  | Пр/812-049.3-1 |  |  |  | НР от ФОТ |  |  |  | % |  | 97 |  | 1 |  |  | 206 |  |  |  | 97 | 6036
|  | Пр/774-049.3 |  |  |  | СП от ФОТ |  |  |  | % |  | 51 |  | 1 |  |  | 108 |  |  |  | 51 | 3174
[6 empty] | ЗТР |  |  |  | чел-ч |  | 32.16 |  | 1 | [7 empty] | 22.51
[6 empty] | Всего по позиции | [10 empty] | 841 |  |  |  |  | 16611
[6 empty] | Прямые затраты по разделу, в том числе: | [10 empty] | 8770 |  |  |  |  | 77451
[6 empty] | - основная заработная плата | [10 empty] | 1898 |  |  |  |  | 55681
[6 empty] | - эксплуатация машин и механизмов | [10 empty] | 686 |  |  |  |  | 957
[6 empty] | - в т.ч. зарплата машинистов | [10 empty] | 46 |  |  |  |  | 1415
[6 empty] | - материальные ресурсы | [10 empty] | 6186 |  |  |  |  | 20813
[6 empty] | - оборудование, мебель и инвентарь | [10 empty] | 0 |  |  |  |  | 0
[6 empty] | - перевозка и погрузо-разгрузочные работы | [10 empty] | 0 |  |  |  |  | 0
[6 empty] | Накладные расходы по разделу | [10 empty] | 1845 |  |  |  |  | 54117
[6 empty] | Сметная прибыль по разделу | [10 empty] | 976 |  |  |  |  | 28675
[6 empty] | Итого по разделу | [10 empty] | 11591 |  |  |  |  | 160243
[6 empty] | Итого прямых затрат по всем разделам | [10 empty] | 178628 |  |  |  |  | 1527676
[6 empty] | - основная заработная плата | [10 empty] | 21301 |  |  |  |  | 625633
[6 empty] | - эксплуатация машин и механизмов | [10 empty] | 7100 |  |  |  |  | 40595
[6 empty] | - в т.ч. зарплата машинистов | [10 empty] | 787 |  |  |  |  | 23797
[6 empty] | - материальные ресурсы | [10 empty] | 150227 |  |  |  |  | 861448
[6 empty] | - оборудование, мебель и инвентарь | [10 empty] | 0 |  |  |  |  | 0
[6 empty] | - перевозка и погрузо-разгрузочные работы | [10 empty] | 0 |  |  |  |  | 0
[6 empty] | Накладные расходы | [10 empty] | 21919 |  |  |  |  | 644396
[6 empty] | Сметная прибыль | [10 empty] | 11469 |  |  |  |  | 337202
[6 empty] | Итого затрат | [10 empty] | 212016 |  |  |  |  | 2509274
[6 empty] | НДС, % (%=20,00) | [5 empty] | 20 |  |  |  |  | 42403.2 |  |  |  |  | 501854.8
[6 empty] | ВСЕГО | [10 empty] | 254419.2 |  |  |  |  | 3011128.8
Составил |  |  | / |  |  |  | Соломко А.Е. |  | /
(должность, подпись (инициалы, фамилия))
Проверил |  |  | / |  |  |  | Боков Е.Н. |  | /
(должность, подпись (инициалы, фамилия))