## Ресурсы Ф5 - Смета
Форма №5
Подрядчик | [7 empty] | Заказчик | ЧУЗ "КБ "РЖД-Медицина" г.Самара"
[5 empty] | / / |  |  |  |  | /Нечаева Т.Ю./
Наименование стройки: |  |  |  |  | Здание стационара, расположенного по адресу: г. Самара, ул. Ново-Садовая, 222Б, стр.1
Объект №
Локальная ресурсная ведомость № ЛС-755/11
на текущий ремонт помещений 1 этажа №№ 37(114,6м2), 40(14,1м2), 42(25,7м2), 44(14,2м2), 45(4,1м2), 46(3,9м2), 47(1,7м2), 48(4,3м2), 50(4,3м2), 51(1,6м2), 53(17,7м2), 56(13,3м2), 59(13,2м2), 60(3,4м2), 61(3,4м2), 71(85,6м2), 73(12,3м2), 74(5,8), 81(68,0м2), 82(21,8м2) в здании стационара, расположенном по адресу: 443029, г. Самара, ул. Ново-Садовая, 222Б, стр.1
Наименование объекта:
Основание: |  |  | дефектный акт
№пп | Шифр, номера нормативов и коды ресурсов |  |  | Наименование работ и затрат, характеристика оборудования и его масса |  |  |  |  | Единица измерения | Количество
[10 empty] | на единицу измерения |  | общее
1 | 2 |  |  | 3 |  |  |  |  | 4 | 5 |  | 6
Помещение №1 стр. мед. сестра
1 | ОЕРЖ 15-01-047-15 |  |  | Устройство подвесных потолков типа <Армстронг> по каркасу из оцинкованного профиля (прим- демонтаж) |  |  |  |  | 100 м2 поверхности облицовки |  |  | 0.044
| Состав работ: |  |  | 01. Установка элементов крепления. 02. Сборка и установка каркасов. 03. Облицовка плитами потолков.
| ОЭСНЖ 11038 |  |  | Рабочий строитель среднего разряда 3,8 |  |  |  |  | чел.-ч | 51.23 |  | 2.2541
| 2 |  |  | Затраты труда машинистов |  |  |  |  | чел.-ч | 0.38 |  | 0.02
| ОСЦЭМЖ 030954 |  |  | Подъемники грузоподъемностью до 500 кг одномачтовые, высота подъема 45 м |  |  |  |  | маш.-ч | 0.38 |  | 0.01672
| ОСЦЭМЖ 330206 |  |  | Дрели электрические |  |  |  |  | маш.-ч | 2.675 |  | 0.1177
| ОСЦЭМЖ 400001 |  |  | Автомобили бортовые, грузоподъемность до 5 т |  |  |  |  | маш.-ч | 2.29 |  | 0.10076
| ОССЦЖ 101-2414 |  |  | Панели потолочные с комплектующими «Армстронг» |  |  |  |  | м2 | 0 |  | 0
2 | ОЕРЖ 15-01-047-15 |  |  | Устройство подвесных потолков типа <Армстронг> по каркасу из оцинкованного профиля |  |  |  |  | 100 м2 поверхности облицовки |  |  | 0.044
| Состав работ: |  |  | 01. Установка элементов крепления. 02. Сборка и установка каркасов. 03. Облицовка плитами потолков.
| ОЭСНЖ 11038 |  |  | Рабочий строитель среднего разряда 3,8 |  |  |  |  | чел.-ч | 102.46 |  | 4.5082
| 2 |  |  | Затраты труда машинистов |  |  |  |  | чел.-ч | 0.76 |  | 0.03
| ОСЦЭМЖ 030954 |  |  | Подъемники грузоподъемностью до 500 кг одномачтовые, высота подъема 45 м |  |  |  |  | маш.-ч | 0.76 |  | 0.03344
| ОСЦЭМЖ 330206 |  |  | Дрели электрические |  |  |  |  | маш.-ч | 5.35 |  | 0.2354
| ОСЦЭМЖ 400001 |  |  | Автомобили бортовые, грузоподъемность до 5 т |  |  |  |  | маш.-ч | 4.58 |  | 0.20152
| ОССЦЖ 101-2414 |  |  | Панели потолочные с комплектующими «Армстронг» |  |  |  |  | м2 | 103 |  | 4.532
3 | ОЕРЖр 63-10-1 |  |  | Разборка облицовки из гипсокартонных листов стен и перегородок (прим. демонтаж фартука стеклянного) |  |  |  |  | 100 м2 облицовки |  |  | 0.015
| Состав работ: |  |  | 01. Снятие гипсокартонных листов со складированием годных в штабель.
| ОЭСНЖ 11031 |  |  | Рабочий строитель среднего разряда 3,1 |  |  |  |  | чел.-ч | 7.31 |  | 0.10965
| 2 |  |  | Затраты труда машинистов |  |  |  |  | чел.-ч | 0.2 |  | 0
| ОСЦЭМЖ 030954 |  |  | Подъемники грузоподъемностью до 500 кг одномачтовые, высота подъема 45 м |  |  |  |  | маш.-ч | 0.2 |  | 0.003
4 | ОЕРЖ 10-05-001-02 |  |  | Устройство перегородок из гипсокартонных листов (ГКЛ) по системе «КНАУФ» с одинарным металлическим каркасом и однослойной обшивкой с обеих сторон (С 111) с одним дверным проемом |  |  |  |  | 100 м2 перегородок (за вычетом проемов) |  |  | 0.191
| Состав работ: |  |  | 01. Разметка проектного положения металлического каркаса. 02. Наклейка уплотнительной ленты на профили, примыкающие к конструкциям здания. 03. Установка и крепление направляющих и крайних стоечных профилей к конструкциям здания дюбелями. 04. Установка стоечных профилей в направляющие с креплением. 05. Устройство горизонтальных вставок из ПН профиля. 06. Устройство дверных проемов. 07. Наклейка разделительной ленты в местах сопряжения с поверхностью стен и потолка. 08. Установка гипсокартонных листов с креплением их самонарезающими винтами. 09. Укладка в пазухи между стойками изоляционного материала. 10. Заделка продольных швов шпаклевкой с применением армирующей ленты, поперечных швов и углублений от винтов - без ленты. 11. Грунтование поверхности.
| ОЭСНЖ 11035 |  |  | Рабочий строитель среднего разряда 3,5 |  |  |  |  | чел.-ч | 103 |  | 19.673
| ОСЦЭМЖ 134041 |  |  | Шуруповерт |  |  |  |  | маш.-ч | 3.2 |  | 0.6112
| ОСЦЭМЖ 330901 |  |  | Ножницы электрические |  |  |  |  | маш.-ч | 0.81 |  | 0.15471
| ОСЦЭМЖ 331451 |  |  | Перфораторы электрические |  |  |  |  | маш.-ч | 0.9 |  | 0.1719
| ОССЦЖ 101-2430 |  |  | Грунтовка «Тифенгрунд», КНАУФ |  |  |  |  | кг | 20 |  | 3.82
| ОССЦЖ 101-2437 |  |  | Шпаклевка «Унифлот», КНАУФ |  |  |  |  | кг | 10 |  | 1.91
| ОССЦЖ 101-2438 |  |  | Шпаклевка «Фугенфюллер», КНАУФ |  |  |  |  | кг | 77 |  | 14.707
| ОССЦЖ 101-2474 |  |  | Лента бумажная для повышения трещиностойкости стыков ГКЛ и ГВЛ |  |  |  |  | м | 177 |  | 33.807
| ОССЦЖ 101-2480 |  |  | Лента разделительная для сопряжения потолка из ЛГК со стеной |  |  |  |  | м | 162 |  | 30.942
| ОССЦЖ 101-2485 |  |  | Лента эластичная самоклеящаяся для профилей направляющих «Дихтунгсбанд» 50/30000 мм |  |  |  |  | м | 117 |  | 22.347
| ОССЦЖ 101-2583 |  |  | Шуруп самонарезающий (TN) 3,5/25 мм |  |  |  |  | шт. | 3788 |  | 723.508
| ОССЦЖ 101-2589 |  |  | Дюбель-гвоздь 6/39 мм |  |  |  |  | шт. | 70 |  | 13.37
| ОССЦЖ 101-2590 |  |  | Дюбель с шурупом 6/35 мм |  |  |  |  | шт. | 163 |  | 31.133
| ОССЦЖ 201-0786 |  |  | Профиль направляющий ПН-2 50/40/0,6 |  |  |  |  | м | 158 |  | 30.178
| ОССЦЖ 201-0805 |  |  | Профиль стоечный ПС-2 50/50/0,6 |  |  |  |  | м | 254 |  | 48.514
| ОССЦЖ 201-0812 |  |  | Верхний уголок для крепления несущих элементов двери 100x123 мм |  |  |  |  | шт. | 14 |  | 2.674
| ОССЦЖ 201-0814 |  |  | Нижний уголок для крепления несущих элементов двери 100x123 мм |  |  |  |  | шт. | 14 |  | 2.674
| ОССЦЖ 201-0832 |  |  | Бруски деревянные 50*50 мм |  |  |  |  | м | 39 |  | 7.449
| ОССЦЖ 101-2512 |  |  | Листы гипсокартонные ГКЛВ 12,5 мм |  |  |  |  | м2 | 226 |  | 43.166
5 | ОЕРЖ 15-02-019-03 |  |  | Сплошное выравнивание внутренних поверхностей (однослойное оштукатуривание)из сухих растворных смесей толщиной до 10 мм стен (по ГКЛВ) |  |  |  |  | 100 м2 оштукатуриваемой поверхности |  |  | 0.164
| Состав работ: |  |  | 01. Приготовление штукатурного раствора из сухих смесей. 02. Огрунтовка поверхностей. 03. Нанесение раствора вручную с затиркой. 04. Нанесение раствора для отделки плоскостей лузг и усенков.
| ОЭСНЖ 11036 |  |  | Рабочий строитель среднего разряда 3,6 |  |  |  |  | чел.-ч | 10.378 |  | 1.702
| 2 |  |  | Затраты труда машинистов |  |  |  |  | чел.-ч | 0.374 |  | 0.06
| ОСЦЭМЖ 030101 |  |  | Автопогрузчики 5 т |  |  |  |  | маш.-ч | 0.008 |  | 0.001312
| ОСЦЭМЖ 030954 |  |  | Подъемники грузоподъемностью до 500 кг одномачтовые, высота подъема 45 м |  |  |  |  | маш.-ч | 0.032 |  | 0.005248
| ОСЦЭМЖ 110901 |  |  | Растворосмесители передвижные 65 л |  |  |  |  | маш.-ч | 0.334 |  | 0.054776
| ОССЦЖ 402-0070 |  |  | Смесь сухая для заделки швов (фуга) АТЛАС растворная для ручной работы |  |  |  |  | т | 0.194 |  | 0.031816
| ОССЦЖ 411-0001 |  |  | Вода |  |  |  |  | м3 | 0.126 |  | 0.020664
| ОССЦЖ 101-1944 |  |  | Грунтовка для внутренних работ ВАК-01-У |  |  |  |  | т | 0.002439 |  | 0.0004
6 | ОЕРЖ 10-01-039-01 |  |  | Установка блоков в наружных и внутренних дверных проемах в каменных стенах, площадь проема до 3 м2 |  |  |  |  | 100 м2 проемов |  |  | 0.018
| Состав работ: |  |  | 01. Осмолка и обивка коробок толем. 02. Установка блоков. 03. Установка приборов.
| ОЭСНЖ 11036 |  |  | Рабочий строитель среднего разряда 3,6 |  |  |  |  | чел.-ч | 104.28 |  | 1.877
| 2 |  |  | Затраты труда машинистов |  |  |  |  | чел.-ч | 11.35 |  | 0.2
| ОСЦЭМЖ 020129 |  |  | Краны башенные при работе на других видах строительства 8 т |  |  |  |  | маш.-ч | 9.69 |  | 0.17442
| ОСЦЭМЖ 021141 |  |  | Краны на автомобильном ходу при работе на других видах строительства 10 т |  |  |  |  | маш.-ч | 1.66 |  | 0.02988
| ОСЦЭМЖ 121011 |  |  | Котлы битумные передвижные 400 л |  |  |  |  | маш.-ч | 1.79 |  | 0.03222
| ОСЦЭМЖ 400001 |  |  | Автомобили бортовые, грузоподъемность до 5 т |  |  |  |  | маш.-ч | 1.99 |  | 0.03582
| ОССЦЖ 101-0195 |  |  | Гвозди толевые круглые 3,0х40 мм |  |  |  |  | т | 0.0021 |  | 3.78e-05
| ОССЦЖ 101-1591 |  |  | Смола каменноугольная для дорожного строительства |  |  |  |  | т | 0.0236 |  | 0.0004248
| ОССЦЖ 101-1742 |  |  | Толь с крупнозернистой посыпкой гидроизоляционный марки ТГ-350 |  |  |  |  | м2 | 89 |  | 1.602
| ОССЦЖ 101-1789 |  |  | Ерши металлические строительные |  |  |  |  | кг | 37.5 |  | 0.675
| ОССЦЖ 101-1805 |  |  | Гвозди строительные |  |  |  |  | т | 0.00413 |  | 7.434e-05
| ОССЦЖ 101-8052 |  |  | Пена монтажная |  |  |  |  | л | 32.4 |  | 0.5832
| ОССЦЖ 102-0053 |  |  | Доски обрезные хвойных пород длиной 4-6,5 м, шириной 75-150 мм, толщиной 25 мм, III сорта |  |  |  |  | м3 | 0.08 |  | 0.00144
| ОССЦЖ 402-0087 |  |  | Раствор готовый отделочный тяжелый, известковый 1:2,0 |  |  |  |  | м3 | 0.105 |  | 0.00189
| ОССЦЖ 405-0219 |  |  | Гипсовые вяжущие, марка Г3 |  |  |  |  | т | 0.016 |  | 0.000288
| ОССЦЖ 101-0889 |  |  | Скобяные изделия для блоков входных дверей в помещение однопольных |  |  |  |  | компл. | 55.5556 |  | 1
| ОССЦЖ 203-0198 |  |  | Блоки дверные однопольные с полотном глухим ДГ 21-7, площадь 1,39 м2; ДГ 21-8, площадь 1,59 м2 |  |  |  |  | м2 | 100 |  | 1.8
7 | ОЕРЖ 15-04-007-03 |  |  | Окраска водно-дисперсионными акриловыми составами улучшенная по сборным конструкциям стен, подготовленным под окраску (огрунтовка, окраска за два раза стен) |  |  |  |  | 100 м2 окрашиваемой поверхности |  |  | 0.364
| Состав работ: |  |  | 01. Нанесение шпатлевки на трещины и раковины. 02. Шлифовка подмазанных мест. 03. Грунтование поверхности. 04. Шлифовка прогрунтованной поверхности. 05. Окраска поверхности за 2 раза.
| ОЭСНЖ 11033 |  |  | Рабочий строитель среднего разряда 3,3 |  |  |  |  | чел.-ч | 32.73 |  | 11.9137
| 2 |  |  | Затраты труда машинистов |  |  |  |  | чел.-ч | 0.01 |  | 0
| ОСЦЭМЖ 030952 |  |  | Подъемники грузоподъемностью до 500 кг одномачтовые, высота подъема 25 м |  |  |  |  | маш.-ч | 0.01 |  | 0.00364
| ОСЦЭМЖ 400001 |  |  | Автомобили бортовые, грузоподъемность до 5 т |  |  |  |  | маш.-ч | 0.1 |  | 0.0364
| ОССЦЖ 101-1596 |  |  | Шкурка шлифовальная двухслойная с зернистостью 40-25 |  |  |  |  | м2 | 0.84 |  | 0.30576
| ОССЦЖ 101-1757 |  |  | Ветошь |  |  |  |  | кг | 0.31 |  | 0.11284
| ОССЦЖ 101-3512 |  |  | Краска акриловая ВД-АК 2180, ВГТ |  |  |  |  | т | 0.03 |  | 0.01092
| ОССЦЖ 101-3585 |  |  | Шпатлевка водно-дисперсионная |  |  |  |  | т | 0.005 |  | 0.00182
| ОССЦЖ 101-4163 |  |  | Грунтовка акриловая НОРТЕКС-ГРУНТ |  |  |  |  | кг | 20 |  | 7.28
8 | ОЕРЖ 15-04-007-03 |  |  | Окраска водно-дисперсионными акриловыми составами улучшенная по сборным конструкциям стен, подготовленным под окраску (огрунтовка, окраска за два раза откосов) |  |  |  |  | 100 м2 окрашиваемой поверхности |  |  | 0.014
| Состав работ: |  |  | 01. Нанесение шпатлевки на трещины и раковины. 02. Шлифовка подмазанных мест. 03. Грунтование поверхности. 04. Шлифовка прогрунтованной поверхности. 05. Окраска поверхности за 2 раза.
| ОЭСНЖ 11033 |  |  | Рабочий строитель среднего разряда 3,3 |  |  |  |  | чел.-ч | 32.73 |  | 0.45822
| 2 |  |  | Затраты труда машинистов |  |  |  |  | чел.-ч | 0.01 |  | 0
| ОСЦЭМЖ 030952 |  |  | Подъемники грузоподъемностью до 500 кг одномачтовые, высота подъема 25 м |  |  |  |  | маш.-ч | 0.01 |  | 0.00014
| ОСЦЭМЖ 400001 |  |  | Автомобили бортовые, грузоподъемность до 5 т |  |  |  |  | маш.-ч | 0.1 |  | 0.0014
| ОССЦЖ 101-1596 |  |  | Шкурка шлифовальная двухслойная с зернистостью 40-25 |  |  |  |  | м2 | 0.84 |  | 0.01176
| ОССЦЖ 101-1757 |  |  | Ветошь |  |  |  |  | кг | 0.31 |  | 0.00434
| ОССЦЖ 101-3512 |  |  | Краска акриловая ВД-АК 2180, ВГТ |  |  |  |  | т | 0.03 |  | 0.00042
| ОССЦЖ 101-3585 |  |  | Шпатлевка водно-дисперсионная |  |  |  |  | т | 0.005 |  | 7e-05
| ОССЦЖ 101-4163 |  |  | Грунтовка акриловая НОРТЕКС-ГРУНТ |  |  |  |  | кг | 20 |  | 0.28
9 | ОЕРЖ 15-04-006-03 |  |  | Покрытие поверхностей грунтовкой глубокого проникновения за 1 раз стен |  |  |  |  | 100 м2 покрытия |  |  | 0.017
| ОЭСНЖ 11040 |  |  | Рабочий строитель среднего разряда 4 |  |  |  |  | чел.-ч | 6.55 |  | 0.11135
| 2 |  |  | Затраты труда машинистов |  |  |  |  | чел.-ч | 0.01 |  | 0
| ОСЦЭМЖ 030954 |  |  | Подъемники грузоподъемностью до 500 кг одномачтовые, высота подъема 45 м |  |  |  |  | маш.-ч | 0.01 |  | 0.00017
| ОСЦЭМЖ 400001 |  |  | Автомобили бортовые, грузоподъемность до 5 т |  |  |  |  | маш.-ч | 0.01 |  | 0.00017
| ОССЦЖ 101-1757 |  |  | Ветошь |  |  |  |  | кг | 0.1 |  | 0.0017
| ОССЦЖ 101-1944 |  |  | Грунтовка для внутренних работ ВАК-01-У |  |  |  |  | т | 0.011765 |  | 0.0002
10 | ОЕРЖ 15-01-019-01 |  |  | Гладкая облицовка стен, столбов, пилястр и откосов (без карнизных, плинтусных и угловых плиток) без установки плиток туалетного гарнитура на цементном растворе по кирпичу и бетону (Прим. устройство фартука) |  |  |  |  | 100 м2 поверхности облицовки |  |  | 0.017
| Состав работ: |  |  | 01. Сортировка плиток. 02. Облицовка поверхностей. 03. Перерубка плиток и подточка кромок. 04. Заполнение швов. 05. Распудривание облицованных поверхностей. 06. Очистка и промывка поверхности облицовки.
| ОЭСНЖ 11036 |  |  | Рабочий строитель среднего разряда 3,6 |  |  |  |  | чел.-ч | 228 |  | 3.876
| 2 |  |  | Затраты труда машинистов |  |  |  |  | чел.-ч | 0.86 |  | 0.01
| ОСЦЭМЖ 030101 |  |  | Автопогрузчики 5 т |  |  |  |  | маш.-ч | 0.05 |  | 0.00085
| ОСЦЭМЖ 030954 |  |  | Подъемники грузоподъемностью до 500 кг одномачтовые, высота подъема 45 м |  |  |  |  | маш.-ч | 0.81 |  | 0.01377
| ОССЦЖ 101-0631 |  |  | Опилки древесные |  |  |  |  | м3 | 0.1 |  | 0.0017
| ОССЦЖ 101-1305 |  |  | Портландцемент общестроительного назначения бездобавочный, марки 400 |  |  |  |  | т | 0.04 |  | 0.00068
| ОССЦЖ 101-1757 |  |  | Ветошь |  |  |  |  | кг | 0.5 |  | 0.0085
| ОССЦЖ 402-0078 |  |  | Раствор готовый отделочный тяжелый, цементный 1:3 |  |  |  |  | м3 | 1.5 |  | 0.0255
| ОССЦЖ 411-0001 |  |  | Вода |  |  |  |  | м3 | 0.465 |  | 0.007905
| ОССЦЖ 101-0258 |  |  | Плитки керамические глазурованные для внутренней облицовки стен гладкие без завала цветные (однотонные) |  |  |  |  | м2 | 100 |  | 1.7
11 | ОЕРЖ 11-01-039-04 |  |  | Устройство плинтусов из плиток керамических (прим. устройство сапожка из керамогранитной плитки h=100мм) |  |  |  |  | 100 м плинтуса |  |  | 0.126
| Состав работ: |  |  | 01. Устройство плинтусов из плиток на растворе.
| ОЭСНЖ 11039 |  |  | Рабочий строитель среднего разряда 3,9 |  |  |  |  | чел.-ч | 23.6 |  | 2.9736
| ОСЦЭМЖ 400001 |  |  | Автомобили бортовые, грузоподъемность до 5 т |  |  |  |  | маш.-ч | 0.06 |  | 0.00756
| ОССЦЖ 101-1947 |  |  | Плитки керамические плинтусные прямые |  |  |  |  | м | 101 |  | 12.726
| ОССЦЖ 402-0006 |  |  | Раствор готовый кладочный цементный марки 200 |  |  |  |  | м3 | 0.16 |  | 0.02016
Помещение №2 Пост
12 | ОЕРЖр 63-10-1 |  |  | Разборка облицовки из гипсокартонных листов стен и перегородок (прим. демонтаж фартука стеклянного) |  |  |  |  | 100 м2 облицовки |  |  | 0.02
| Состав работ: |  |  | 01. Снятие гипсокартонных листов со складированием годных в штабель.
| ОЭСНЖ 11031 |  |  | Рабочий строитель среднего разряда 3,1 |  |  |  |  | чел.-ч | 7.31 |  | 0.1462
| 2 |  |  | Затраты труда машинистов |  |  |  |  | чел.-ч | 0.2 |  | 0
| ОСЦЭМЖ 030954 |  |  | Подъемники грузоподъемностью до 500 кг одномачтовые, высота подъема 45 м |  |  |  |  | маш.-ч | 0.2 |  | 0.004
13 | ОЕРЖ 15-02-019-03 |  |  | Сплошное выравнивание внутренних поверхностей (однослойное оштукатуривание)из сухих растворных смесей толщиной до 10 мм стен (по ГКЛВ) |  |  |  |  | 100 м2 оштукатуриваемой поверхности |  |  | 0.098
| Состав работ: |  |  | 01. Приготовление штукатурного раствора из сухих смесей. 02. Огрунтовка поверхностей. 03. Нанесение раствора вручную с затиркой. 04. Нанесение раствора для отделки плоскостей лузг и усенков.
| ОЭСНЖ 11036 |  |  | Рабочий строитель среднего разряда 3,6 |  |  |  |  | чел.-ч | 10.378 |  | 1.017
| 2 |  |  | Затраты труда машинистов |  |  |  |  | чел.-ч | 0.374 |  | 0.04
| ОСЦЭМЖ 030101 |  |  | Автопогрузчики 5 т |  |  |  |  | маш.-ч | 0.008 |  | 0.000784
| ОСЦЭМЖ 030954 |  |  | Подъемники грузоподъемностью до 500 кг одномачтовые, высота подъема 45 м |  |  |  |  | маш.-ч | 0.032 |  | 0.003136
| ОСЦЭМЖ 110901 |  |  | Растворосмесители передвижные 65 л |  |  |  |  | маш.-ч | 0.334 |  | 0.032732
| ОССЦЖ 402-0070 |  |  | Смесь сухая для заделки швов (фуга) АТЛАС растворная для ручной работы |  |  |  |  | т | 0.194 |  | 0.019012
| ОССЦЖ 411-0001 |  |  | Вода |  |  |  |  | м3 | 0.126 |  | 0.012348
| ОССЦЖ 101-1944 |  |  | Грунтовка для внутренних работ ВАК-01-У |  |  |  |  | т | 0.0030612 |  | 0.0003
14 | ОЕРЖ 15-04-007-03 |  |  | Окраска водно-дисперсионными акриловыми составами улучшенная по сборным конструкциям стен, подготовленным под окраску (огрунтовка, окраска за два раза стен) |  |  |  |  | 100 м2 окрашиваемой поверхности |  |  | 0.2486
| Состав работ: |  |  | 01. Нанесение шпатлевки на трещины и раковины. 02. Шлифовка подмазанных мест. 03. Грунтование поверхности. 04. Шлифовка прогрунтованной поверхности. 05. Окраска поверхности за 2 раза.
| ОЭСНЖ 11033 |  |  | Рабочий строитель среднего разряда 3,3 |  |  |  |  | чел.-ч | 32.73 |  | 8.1367
| 2 |  |  | Затраты труда машинистов |  |  |  |  | чел.-ч | 0.01 |  | 0
| ОСЦЭМЖ 030952 |  |  | Подъемники грузоподъемностью до 500 кг одномачтовые, высота подъема 25 м |  |  |  |  | маш.-ч | 0.01 |  | 0.002486
| ОСЦЭМЖ 400001 |  |  | Автомобили бортовые, грузоподъемность до 5 т |  |  |  |  | маш.-ч | 0.1 |  | 0.02486
| ОССЦЖ 101-1596 |  |  | Шкурка шлифовальная двухслойная с зернистостью 40-25 |  |  |  |  | м2 | 0.84 |  | 0.20882
| ОССЦЖ 101-1757 |  |  | Ветошь |  |  |  |  | кг | 0.31 |  | 0.077066
| ОССЦЖ 101-3512 |  |  | Краска акриловая ВД-АК 2180, ВГТ |  |  |  |  | т | 0.03 |  | 0.007458
| ОССЦЖ 101-3585 |  |  | Шпатлевка водно-дисперсионная |  |  |  |  | т | 0.005 |  | 0.001243
| ОССЦЖ 101-4163 |  |  | Грунтовка акриловая НОРТЕКС-ГРУНТ |  |  |  |  | кг | 20 |  | 4.972
15 | ОЕРЖ 15-04-007-03 |  |  | Окраска водно-дисперсионными акриловыми составами улучшенная по сборным конструкциям стен, подготовленным под окраску (огрунтовка, окраска за два раза откосов) |  |  |  |  | 100 м2 окрашиваемой поверхности |  |  | 0.016
| Состав работ: |  |  | 01. Нанесение шпатлевки на трещины и раковины. 02. Шлифовка подмазанных мест. 03. Грунтование поверхности. 04. Шлифовка прогрунтованной поверхности. 05. Окраска поверхности за 2 раза.
| ОЭСНЖ 11033 |  |  | Рабочий строитель среднего разряда 3,3 |  |  |  |  | чел.-ч | 32.73 |  | 0.52368
| 2 |  |  | Затраты труда машинистов |  |  |  |  | чел.-ч | 0.01 |  | 0
| ОСЦЭМЖ 030952 |  |  | Подъемники грузоподъемностью до 500 кг одномачтовые, высота подъема 25 м |  |  |  |  | маш.-ч | 0.01 |  | 0.00016
| ОСЦЭМЖ 400001 |  |  | Автомобили бортовые, грузоподъемность до 5 т |  |  |  |  | маш.-ч | 0.1 |  | 0.0016
| ОССЦЖ 101-1596 |  |  | Шкурка шлифовальная двухслойная с зернистостью 40-25 |  |  |  |  | м2 | 0.84 |  | 0.01344
| ОССЦЖ 101-1757 |  |  | Ветошь |  |  |  |  | кг | 0.31 |  | 0.00496
| ОССЦЖ 101-3512 |  |  | Краска акриловая ВД-АК 2180, ВГТ |  |  |  |  | т | 0.03 |  | 0.00048
| ОССЦЖ 101-3585 |  |  | Шпатлевка водно-дисперсионная |  |  |  |  | т | 0.005 |  | 8e-05
| ОССЦЖ 101-4163 |  |  | Грунтовка акриловая НОРТЕКС-ГРУНТ |  |  |  |  | кг | 20 |  | 0.32
Помещение №3 палата 1 место
16 | ОЕРЖ 15-01-047-15 |  |  | Устройство подвесных потолков типа <Армстронг> по каркасу из оцинкованного профиля (прим- демонтаж) |  |  |  |  | 100 м2 поверхности облицовки |  |  | 0.0444
| Состав работ: |  |  | 01. Установка элементов крепления. 02. Сборка и установка каркасов. 03. Облицовка плитами потолков.
| ОЭСНЖ 11038 |  |  | Рабочий строитель среднего разряда 3,8 |  |  |  |  | чел.-ч | 51.23 |  | 2.2746
| 2 |  |  | Затраты труда машинистов |  |  |  |  | чел.-ч | 0.38 |  | 0.02
| ОСЦЭМЖ 030954 |  |  | Подъемники грузоподъемностью до 500 кг одномачтовые, высота подъема 45 м |  |  |  |  | маш.-ч | 0.38 |  | 0.016872
| ОСЦЭМЖ 330206 |  |  | Дрели электрические |  |  |  |  | маш.-ч | 2.675 |  | 0.11877
| ОСЦЭМЖ 400001 |  |  | Автомобили бортовые, грузоподъемность до 5 т |  |  |  |  | маш.-ч | 2.29 |  | 0.10168
| ОССЦЖ 101-2414 |  |  | Панели потолочные с комплектующими «Армстронг» |  |  |  |  | м2 | 0 |  | 0
17 | ОЕРЖ 15-01-047-15 |  |  | Устройство подвесных потолков типа <Армстронг> по каркасу из оцинкованного профиля |  |  |  |  | 100 м2 поверхности облицовки |  |  | 0.0444
| Состав работ: |  |  | 01. Установка элементов крепления. 02. Сборка и установка каркасов. 03. Облицовка плитами потолков.
| ОЭСНЖ 11038 |  |  | Рабочий строитель среднего разряда 3,8 |  |  |  |  | чел.-ч | 102.46 |  | 4.5492
| 2 |  |  | Затраты труда машинистов |  |  |  |  | чел.-ч | 0.76 |  | 0.03
| ОСЦЭМЖ 030954 |  |  | Подъемники грузоподъемностью до 500 кг одномачтовые, высота подъема 45 м |  |  |  |  | маш.-ч | 0.76 |  | 0.033744
| ОСЦЭМЖ 330206 |  |  | Дрели электрические |  |  |  |  | маш.-ч | 5.35 |  | 0.23754
| ОСЦЭМЖ 400001 |  |  | Автомобили бортовые, грузоподъемность до 5 т |  |  |  |  | маш.-ч | 4.58 |  | 0.20335
| ОССЦЖ 101-2414 |  |  | Панели потолочные с комплектующими «Армстронг» |  |  |  |  | м2 | 103 |  | 4.5732
18 | ОЕРЖ 10-05-001-02 |  |  | Устройство перегородок из гипсокартонных листов (ГКЛ) по системе «КНАУФ» с одинарным металлическим каркасом и однослойной обшивкой с обеих сторон (С 111) с одним дверным проемом |  |  |  |  | 100 м2 перегородок (за вычетом проемов) |  |  | 0.098
| Состав работ: |  |  | 01. Разметка проектного положения металлического каркаса. 02. Наклейка уплотнительной ленты на профили, примыкающие к конструкциям здания. 03. Установка и крепление направляющих и крайних стоечных профилей к конструкциям здания дюбелями. 04. Установка стоечных профилей в направляющие с креплением. 05. Устройство горизонтальных вставок из ПН профиля. 06. Устройство дверных проемов. 07. Наклейка разделительной ленты в местах сопряжения с поверхностью стен и потолка. 08. Установка гипсокартонных листов с креплением их самонарезающими винтами. 09. Укладка в пазухи между стойками изоляционного материала. 10. Заделка продольных швов шпаклевкой с применением армирующей ленты, поперечных швов и углублений от винтов - без ленты. 11. Грунтование поверхности.
| ОЭСНЖ 11035 |  |  | Рабочий строитель среднего разряда 3,5 |  |  |  |  | чел.-ч | 103 |  | 10.094
| ОСЦЭМЖ 134041 |  |  | Шуруповерт |  |  |  |  | маш.-ч | 3.2 |  | 0.3136
| ОСЦЭМЖ 330901 |  |  | Ножницы электрические |  |  |  |  | маш.-ч | 0.81 |  | 0.07938
| ОСЦЭМЖ 331451 |  |  | Перфораторы электрические |  |  |  |  | маш.-ч | 0.9 |  | 0.0882
| ОССЦЖ 101-2430 |  |  | Грунтовка «Тифенгрунд», КНАУФ |  |  |  |  | кг | 20 |  | 1.96
| ОССЦЖ 101-2437 |  |  | Шпаклевка «Унифлот», КНАУФ |  |  |  |  | кг | 10 |  | 0.98
| ОССЦЖ 101-2438 |  |  | Шпаклевка «Фугенфюллер», КНАУФ |  |  |  |  | кг | 77 |  | 7.546
| ОССЦЖ 101-2474 |  |  | Лента бумажная для повышения трещиностойкости стыков ГКЛ и ГВЛ |  |  |  |  | м | 177 |  | 17.346
| ОССЦЖ 101-2480 |  |  | Лента разделительная для сопряжения потолка из ЛГК со стеной |  |  |  |  | м | 162 |  | 15.876
| ОССЦЖ 101-2485 |  |  | Лента эластичная самоклеящаяся для профилей направляющих «Дихтунгсбанд» 50/30000 мм |  |  |  |  | м | 117 |  | 11.466
| ОССЦЖ 101-2583 |  |  | Шуруп самонарезающий (TN) 3,5/25 мм |  |  |  |  | шт. | 3788 |  | 371.224
| ОССЦЖ 101-2589 |  |  | Дюбель-гвоздь 6/39 мм |  |  |  |  | шт. | 70 |  | 6.86
| ОССЦЖ 101-2590 |  |  | Дюбель с шурупом 6/35 мм |  |  |  |  | шт. | 163 |  | 15.974
| ОССЦЖ 201-0786 |  |  | Профиль направляющий ПН-2 50/40/0,6 |  |  |  |  | м | 158 |  | 15.484
| ОССЦЖ 201-0805 |  |  | Профиль стоечный ПС-2 50/50/0,6 |  |  |  |  | м | 254 |  | 24.892
| ОССЦЖ 201-0812 |  |  | Верхний уголок для крепления несущих элементов двери 100x123 мм |  |  |  |  | шт. | 14 |  | 1.372
| ОССЦЖ 201-0814 |  |  | Нижний уголок для крепления несущих элементов двери 100x123 мм |  |  |  |  | шт. | 14 |  | 1.372
| ОССЦЖ 201-0832 |  |  | Бруски деревянные 50*50 мм |  |  |  |  | м | 39 |  | 3.822
| ОССЦЖ 101-2512 |  |  | Листы гипсокартонные ГКЛВ 12,5 мм |  |  |  |  | м2 | 226 |  | 22.148
19 | ОЕРЖ 15-02-019-03 |  |  | Сплошное выравнивание внутренних поверхностей (однослойное оштукатуривание)из сухих растворных смесей толщиной до 10 мм стен (по ГКЛВ) |  |  |  |  | 100 м2 оштукатуриваемой поверхности |  |  | 0.089
| Состав работ: |  |  | 01. Приготовление штукатурного раствора из сухих смесей. 02. Огрунтовка поверхностей. 03. Нанесение раствора вручную с затиркой. 04. Нанесение раствора для отделки плоскостей лузг и усенков.
| ОЭСНЖ 11036 |  |  | Рабочий строитель среднего разряда 3,6 |  |  |  |  | чел.-ч | 10.378 |  | 0.92364
| 2 |  |  | Затраты труда машинистов |  |  |  |  | чел.-ч | 0.374 |  | 0.03
| ОСЦЭМЖ 030101 |  |  | Автопогрузчики 5 т |  |  |  |  | маш.-ч | 0.008 |  | 0.000712
| ОСЦЭМЖ 030954 |  |  | Подъемники грузоподъемностью до 500 кг одномачтовые, высота подъема 45 м |  |  |  |  | маш.-ч | 0.032 |  | 0.002848
| ОСЦЭМЖ 110901 |  |  | Растворосмесители передвижные 65 л |  |  |  |  | маш.-ч | 0.334 |  | 0.029726
| ОССЦЖ 402-0070 |  |  | Смесь сухая для заделки швов (фуга) АТЛАС растворная для ручной работы |  |  |  |  | т | 0.194 |  | 0.017266
| ОССЦЖ 411-0001 |  |  | Вода |  |  |  |  | м3 | 0.126 |  | 0.011214
| ОССЦЖ 101-1944 |  |  | Грунтовка для внутренних работ ВАК-01-У |  |  |  |  | т | 0.0022472 |  | 0.0002
20 | ОЕРЖ 10-01-039-01 |  |  | Установка блоков в наружных и внутренних дверных проемах в каменных стенах, площадь проема до 3 м2 |  |  |  |  | 100 м2 проемов |  |  | 0.016
| Состав работ: |  |  | 01. Осмолка и обивка коробок толем. 02. Установка блоков. 03. Установка приборов.
| ОЭСНЖ 11036 |  |  | Рабочий строитель среднего разряда 3,6 |  |  |  |  | чел.-ч | 104.28 |  | 1.6685
| 2 |  |  | Затраты труда машинистов |  |  |  |  | чел.-ч | 11.35 |  | 0.18
| ОСЦЭМЖ 020129 |  |  | Краны башенные при работе на других видах строительства 8 т |  |  |  |  | маш.-ч | 9.69 |  | 0.15504
| ОСЦЭМЖ 021141 |  |  | Краны на автомобильном ходу при работе на других видах строительства 10 т |  |  |  |  | маш.-ч | 1.66 |  | 0.02656
| ОСЦЭМЖ 121011 |  |  | Котлы битумные передвижные 400 л |  |  |  |  | маш.-ч | 1.79 |  | 0.02864
| ОСЦЭМЖ 400001 |  |  | Автомобили бортовые, грузоподъемность до 5 т |  |  |  |  | маш.-ч | 1.99 |  | 0.03184
| ОССЦЖ 101-0195 |  |  | Гвозди толевые круглые 3,0х40 мм |  |  |  |  | т | 0.0021 |  | 3.36e-05
| ОССЦЖ 101-1591 |  |  | Смола каменноугольная для дорожного строительства |  |  |  |  | т | 0.0236 |  | 0.0003776
| ОССЦЖ 101-1742 |  |  | Толь с крупнозернистой посыпкой гидроизоляционный марки ТГ-350 |  |  |  |  | м2 | 89 |  | 1.424
| ОССЦЖ 101-1789 |  |  | Ерши металлические строительные |  |  |  |  | кг | 37.5 |  | 0.6
| ОССЦЖ 101-1805 |  |  | Гвозди строительные |  |  |  |  | т | 0.00413 |  | 6.608e-05
| ОССЦЖ 101-8052 |  |  | Пена монтажная |  |  |  |  | л | 32.4 |  | 0.5184
| ОССЦЖ 102-0053 |  |  | Доски обрезные хвойных пород длиной 4-6,5 м, шириной 75-150 мм, толщиной 25 мм, III сорта |  |  |  |  | м3 | 0.08 |  | 0.00128
| ОССЦЖ 402-0087 |  |  | Раствор готовый отделочный тяжелый, известковый 1:2,0 |  |  |  |  | м3 | 0.105 |  | 0.00168
| ОССЦЖ 405-0219 |  |  | Гипсовые вяжущие, марка Г3 |  |  |  |  | т | 0.016 |  | 0.000256
| ОССЦЖ 101-0889 |  |  | Скобяные изделия для блоков входных дверей в помещение однопольных |  |  |  |  | компл. | 62.5 |  | 1
| ОССЦЖ 203-0198 |  |  | Блоки дверные однопольные с полотном глухим ДГ 21-7, площадь 1,39 м2; ДГ 21-8, площадь 1,59 м2 |  |  |  |  | м2 | 100 |  | 1.6
21 | ОЕРЖ 15-04-007-03 |  |  | Окраска водно-дисперсионными акриловыми составами улучшенная по сборным конструкциям стен, подготовленным под окраску (огрунтовка, окраска за два раза стен) |  |  |  |  | 100 м2 окрашиваемой поверхности |  |  | 0.089
| Состав работ: |  |  | 01. Нанесение шпатлевки на трещины и раковины. 02. Шлифовка подмазанных мест. 03. Грунтование поверхности. 04. Шлифовка прогрунтованной поверхности. 05. Окраска поверхности за 2 раза.
| ОЭСНЖ 11033 |  |  | Рабочий строитель среднего разряда 3,3 |  |  |  |  | чел.-ч | 32.73 |  | 2.913
| 2 |  |  | Затраты труда машинистов |  |  |  |  | чел.-ч | 0.01 |  | 0
| ОСЦЭМЖ 030952 |  |  | Подъемники грузоподъемностью до 500 кг одномачтовые, высота подъема 25 м |  |  |  |  | маш.-ч | 0.01 |  | 0.00089
| ОСЦЭМЖ 400001 |  |  | Автомобили бортовые, грузоподъемность до 5 т |  |  |  |  | маш.-ч | 0.1 |  | 0.0089
| ОССЦЖ 101-1596 |  |  | Шкурка шлифовальная двухслойная с зернистостью 40-25 |  |  |  |  | м2 | 0.84 |  | 0.07476
| ОССЦЖ 101-1757 |  |  | Ветошь |  |  |  |  | кг | 0.31 |  | 0.02759
| ОССЦЖ 101-3512 |  |  | Краска акриловая ВД-АК 2180, ВГТ |  |  |  |  | т | 0.03 |  | 0.00267
| ОССЦЖ 101-3585 |  |  | Шпатлевка водно-дисперсионная |  |  |  |  | т | 0.005 |  | 0.000445
| ОССЦЖ 101-4163 |  |  | Грунтовка акриловая НОРТЕКС-ГРУНТ |  |  |  |  | кг | 20 |  | 1.78
22 | ОЕРЖ 15-01-019-01 |  |  | Гладкая облицовка стен, столбов, пилястр и откосов (без карнизных, плинтусных и угловых плиток) без установки плиток туалетного гарнитура на цементном растворе по кирпичу и бетону (Прим. устройство фартука) |  |  |  |  | 100 м2 поверхности облицовки |  |  | 0.089
| Состав работ: |  |  | 01. Сортировка плиток. 02. Облицовка поверхностей. 03. Перерубка плиток и подточка кромок. 04. Заполнение швов. 05. Распудривание облицованных поверхностей. 06. Очистка и промывка поверхности облицовки.
| ОЭСНЖ 11036 |  |  | Рабочий строитель среднего разряда 3,6 |  |  |  |  | чел.-ч | 228 |  | 20.292
| 2 |  |  | Затраты труда машинистов |  |  |  |  | чел.-ч | 0.86 |  | 0.08
| ОСЦЭМЖ 030101 |  |  | Автопогрузчики 5 т |  |  |  |  | маш.-ч | 0.05 |  | 0.00445
| ОСЦЭМЖ 030954 |  |  | Подъемники грузоподъемностью до 500 кг одномачтовые, высота подъема 45 м |  |  |  |  | маш.-ч | 0.81 |  | 0.07209
| ОССЦЖ 101-0631 |  |  | Опилки древесные |  |  |  |  | м3 | 0.1 |  | 0.0089
| ОССЦЖ 101-1305 |  |  | Портландцемент общестроительного назначения бездобавочный, марки 400 |  |  |  |  | т | 0.04 |  | 0.00356
| ОССЦЖ 101-1757 |  |  | Ветошь |  |  |  |  | кг | 0.5 |  | 0.0445
| ОССЦЖ 402-0078 |  |  | Раствор готовый отделочный тяжелый, цементный 1:3 |  |  |  |  | м3 | 1.5 |  | 0.1335
| ОССЦЖ 411-0001 |  |  | Вода |  |  |  |  | м3 | 0.465 |  | 0.041385
| ОССЦЖ 101-0258 |  |  | Плитки керамические глазурованные для внутренней облицовки стен гладкие без завала цветные (однотонные) |  |  |  |  | м2 | 100 |  | 8.9
23 | ОЕРЖ 08-02-002-05 |  |  | Кладка перегородок из кирпича неармированных толщиной в 1/2 кирпича при высоте этажа до 4 м (прим. устройство кирпичной кладки душевого поддона) |  |  |  |  | 100 м2 перегородок (за вычетом проемов) |  |  | 0.0038
| Состав работ: |  |  | 01. Кладка конструкций из кирпича.
| ОЭСНЖ 11030 |  |  | Рабочий строитель среднего разряда 3 |  |  |  |  | чел.-ч | 143.99 |  | 0.54716
| 2 |  |  | Затраты труда машинистов |  |  |  |  | чел.-ч | 4.11 |  | 0.02
| ОСЦЭМЖ 020129 |  |  | Краны башенные при работе на других видах строительства 8 т |  |  |  |  | маш.-ч | 4.11 |  | 0.015618
| ОССЦЖ 101-0782 |  |  | Поковки из квадратных заготовок, масса 1,8 кг |  |  |  |  | т | 0.0023 |  | 8.74e-06
| ОССЦЖ 102-0026 |  |  | Бруски обрезные хвойных пород длиной 4-6,5 м, шириной 75-150 мм, толщиной 40-75 мм, IV сорта |  |  |  |  | м3 | 0.016 |  | 6.08e-05
| ОССЦЖ 402-0013 |  |  | Раствор готовый кладочный цементно-известковый марки 50 |  |  |  |  | м3 | 2.3 |  | 0.00874
| ОССЦЖ 404-0005 |  |  | Кирпич керамический одинарный, размером 250х120х65 мм, марка 100 |  |  |  |  | 1000 шт. | 5.04 |  | 0.019152
| ОССЦЖ 411-0001 |  |  | Вода |  |  |  |  | м3 | 0.3 |  | 0.00114
24 | ОЕРЖ 11-01-011-01 |  |  | Устройство стяжек цементных толщиной 20 мм |  |  |  |  | 100 м2 стяжки |  |  | 0.012
| Состав работ: |  |  | 01. Подготовка основания. 02. Укладка и разравнивание слоя раствора. 03. Уход за стяжкой.
| ОЭСНЖ 11022 |  |  | Рабочий строитель среднего разряда 2,2 |  |  |  |  | чел.-ч | 39.51 |  | 0.47412
| 2 |  |  | Затраты труда машинистов |  |  |  |  | чел.-ч | 1.27 |  | 0.02
| ОСЦЭМЖ 030954 |  |  | Подъемники грузоподъемностью до 500 кг одномачтовые, высота подъема 45 м |  |  |  |  | маш.-ч | 1.27 |  | 0.01524
| ОСЦЭМЖ 111301 |  |  | Вибратор поверхностный |  |  |  |  | маш.-ч | 9.07 |  | 0.10884
| ОССЦЖ 402-0005 |  |  | Раствор готовый кладочный цементный марки 150 |  |  |  |  | м3 | 2.04 |  | 0.02448
| ОССЦЖ 411-0001 |  |  | Вода |  |  |  |  | м3 | 3.5 |  | 0.042
25 | ОЕРЖ 11-01-047-01 |  |  | Устройство покрытий из плит керамогранитных размером 40х40 см (прим. облицовка душевого подддона керамогранитной плиткой 30х30 см) |  |  |  |  | 100 м2 покрытия |  |  | 0.026
| Состав работ: |  |  | 01. Приготовление клеевого раствора. 02. Распиловка плиток. 03. Очистка и огрунтовка поверхности. 04. Укладка керамогранитных плиток. 05. Калибровка швов. 06. Затирка швов. 07. Очистка поверхности.
| ОЭСНЖ 11032 |  |  | Рабочий строитель среднего разряда 3,2 |  |  |  |  | чел.-ч | 310.42 |  | 8.0709
| 2 |  |  | Затраты труда машинистов |  |  |  |  | чел.-ч | 1.72 |  | 0.04
| ОСЦЭМЖ 020128 |  |  | Краны башенные при работе на других видах строительства 5 т |  |  |  |  | маш.-ч | 0.02 |  | 0.00052
| ОСЦЭМЖ 021140 |  |  | Краны на автомобильном ходу при работе на других видах строительства 6,3 т |  |  |  |  | маш.-ч | 0.01 |  | 0.00026
| ОСЦЭМЖ 110901 |  |  | Растворосмесители передвижные 65 л |  |  |  |  | маш.-ч | 1.69 |  | 0.04394
| ОСЦЭМЖ 339904 |  |  | Плиткорез MAKITA RH 4101 |  |  |  |  | маш.-ч | 0.05 |  | 0.0013
| ОСЦЭМЖ 400001 |  |  | Автомобили бортовые, грузоподъемность до 5 т |  |  |  |  | маш.-ч | 0.01 |  | 0.00026
| ОССЦЖ 101-1971 |  |  | Затирка «Старатели» (разной цветности) |  |  |  |  | т | 0.013 |  | 0.000338
| ОССЦЖ 101-4368 |  |  | Клей плиточный «Юнис Гранит» |  |  |  |  | кг | 1200 |  | 31.2
| ОССЦЖ 411-0001 |  |  | Вода |  |  |  |  | м3 | 0.44 |  | 0.01144
| ОССЦЖ 101-3459 |  |  | Грунтовка акриловая PRIMER С проникающая, адгезионная, LITOCOL |  |  |  |  | кг | 20 |  | 0.52
| ОССЦЖ 203-0516 |  |  | Рейки деревянные 8х18 мм |  |  |  |  | м3 | 0.011538 |  | 0.0003
| ОССЦЖ 101-4485 |  |  | Гранит керамический многоцветный полированный, размером 300х300х8 мм |  |  |  |  | м2 | 102 |  | 2.652
26 | ОЕРЖ 11-01-039-04 |  |  | Устройство плинтусов из плиток керамических (прим. устройство сапожка из керамогранитной плитки h=100мм) |  |  |  |  | 100 м плинтуса |  |  | 0.031
| Состав работ: |  |  | 01. Устройство плинтусов из плиток на растворе.
| ОЭСНЖ 11039 |  |  | Рабочий строитель среднего разряда 3,9 |  |  |  |  | чел.-ч | 23.6 |  | 0.7316
| ОСЦЭМЖ 400001 |  |  | Автомобили бортовые, грузоподъемность до 5 т |  |  |  |  | маш.-ч | 0.06 |  | 0.00186
| ОССЦЖ 101-1947 |  |  | Плитки керамические плинтусные прямые |  |  |  |  | м | 101 |  | 3.131
| ОССЦЖ 402-0006 |  |  | Раствор готовый кладочный цементный марки 200 |  |  |  |  | м3 | 0.16 |  | 0.00496
27 | ОЕРЖр 65-4-1 |  |  | Демонтаж умывальников и раковин |  |  |  |  | 100 приборов |  |  | 0.02
| Состав работ: |  |  | 01. Снятие прибора с отсоединением от креплений и трубопроводов. 02. Снятие кронштейнов.
| ОЭСНЖ 11030 |  |  | Рабочий строитель среднего разряда 3 |  |  |  |  | чел.-ч | 51.3 |  | 1.026
| 2 |  |  | Затраты труда машинистов |  |  |  |  | чел.-ч | 0.26 |  | 0.01
| ОСЦЭМЖ 030954 |  |  | Подъемники грузоподъемностью до 500 кг одномачтовые, высота подъема 45 м |  |  |  |  | маш.-ч | 0.26 |  | 0.0052
28 | ОЕРЖр 65-3-7 |  |  | Снятие смесителя без душевой сетки |  |  |  |  | 100 шт. арматуры |  |  | 0.02
| Состав работ: |  |  | 01. Отсоединение арматуры от трубопроводов.
| ОЭСНЖ 11030 |  |  | Рабочий строитель среднего разряда 3 |  |  |  |  | чел.-ч | 36.71 |  | 0.7342
| 2 |  |  | Затраты труда машинистов |  |  |  |  | чел.-ч | 0.07 |  | 0
| ОСЦЭМЖ 030954 |  |  | Подъемники грузоподъемностью до 500 кг одномачтовые, высота подъема 45 м |  |  |  |  | маш.-ч | 0.07 |  | 0.0014
29 | ОЕРЖ 10-01-057-02 |  |  | Установка по месту шкафных и антресольных полок (прим. демонтаж столешницы) |  |  |  |  | 100 м2 деталей |  |  | 0.0127
| Состав работ: |  |  | 01. Установка шкафных и антресольных полок, опорных рамок.
| ОЭСНЖ 11025 |  |  | Рабочий строитель среднего разряда 2,5 |  |  |  |  | чел.-ч | 70.06 |  | 0.88976
| 2 |  |  | Затраты труда машинистов |  |  |  |  | чел.-ч | 0.82 |  | 0.01
| ОСЦЭМЖ 020129 |  |  | Краны башенные при работе на других видах строительства 8 т |  |  |  |  | маш.-ч | 0.82 |  | 0.010414
| ОСЦЭМЖ 134041 |  |  | Шуруповерт |  |  |  |  | маш.-ч | 0.135 |  | 0.0017145
| ОСЦЭМЖ 400001 |  |  | Автомобили бортовые, грузоподъемность до 5 т |  |  |  |  | маш.-ч | 1.125 |  | 0.014287
| ОССЦЖ 101-1482 |  |  | Шурупы с полукруглой головкой 5х70 мм |  |  |  |  | т | 0 |  | 0
| ОССЦЖ 101-1805 |  |  | Гвозди строительные |  |  |  |  | т | 0 |  | 0
| ОССЦЖ 203-0468 |  |  | Полки из древесностружечных плит переставные марки 1ПП-4,5,6 |  |  |  |  | м2 | 0 |  | 0
| ОССЦЖ 203-0499 |  |  | Штапик (раскладка), размер 19х19 мм |  |  |  |  | м | 0 |  | 0
30 | ОЕРЖ 10-01-059-01 |  |  | Установка столов, шкафов под мойки, холодильных шкафов и др. (прим. демонтаж кухонной мебели - шкафов под столешницей) |  |  |  |  | 100 шт. изделий |  |  | 0.03
| Состав работ: |  |  | 01. Установка штучных изделий с креплением, уплотнением швов примыкания раскладками.
| ОЭСНЖ 11023 |  |  | Рабочий строитель среднего разряда 2,3 |  |  |  |  | чел.-ч | 37.575 |  | 1.1273
| 2 |  |  | Затраты труда машинистов |  |  |  |  | чел.-ч | 0.865 |  | 0.03
| ОСЦЭМЖ 030954 |  |  | Подъемники грузоподъемностью до 500 кг одномачтовые, высота подъема 45 м |  |  |  |  | маш.-ч | 0.865 |  | 0.02595
| ОСЦЭМЖ 400001 |  |  | Автомобили бортовые, грузоподъемность до 5 т |  |  |  |  | маш.-ч | 1.235 |  | 0.03705
| ОССЦЖ 101-0782 |  |  | Поковки из квадратных заготовок, масса 1,8 кг |  |  |  |  | т | 0 |  | 0
| ОССЦЖ 101-1805 |  |  | Гвозди строительные |  |  |  |  | т | 0 |  | 0
| ОССЦЖ 203-0499 |  |  | Штапик (раскладка), размер 19х19 мм |  |  |  |  | м | 0 |  | 0
Помещение №4 Ординаторская
31 | ОЕРЖ 15-04-007-03 |  |  | Окраска водно-дисперсионными акриловыми составами улучшенная по сборным конструкциям стен, подготовленным под окраску (огрунтовка, окраска за два раза стен) |  |  |  |  | 100 м2 окрашиваемой поверхности |  |  | 0.3414
| Состав работ: |  |  | 01. Нанесение шпатлевки на трещины и раковины. 02. Шлифовка подмазанных мест. 03. Грунтование поверхности. 04. Шлифовка прогрунтованной поверхности. 05. Окраска поверхности за 2 раза.
| ОЭСНЖ 11033 |  |  | Рабочий строитель среднего разряда 3,3 |  |  |  |  | чел.-ч | 32.73 |  | 11.174
| 2 |  |  | Затраты труда машинистов |  |  |  |  | чел.-ч | 0.01 |  | 0
| ОСЦЭМЖ 030952 |  |  | Подъемники грузоподъемностью до 500 кг одномачтовые, высота подъема 25 м |  |  |  |  | маш.-ч | 0.01 |  | 0.003414
| ОСЦЭМЖ 400001 |  |  | Автомобили бортовые, грузоподъемность до 5 т |  |  |  |  | маш.-ч | 0.1 |  | 0.03414
| ОССЦЖ 101-1596 |  |  | Шкурка шлифовальная двухслойная с зернистостью 40-25 |  |  |  |  | м2 | 0.84 |  | 0.28678
| ОССЦЖ 101-1757 |  |  | Ветошь |  |  |  |  | кг | 0.31 |  | 0.10583
| ОССЦЖ 101-3512 |  |  | Краска акриловая ВД-АК 2180, ВГТ |  |  |  |  | т | 0.03 |  | 0.010242
| ОССЦЖ 101-3585 |  |  | Шпатлевка водно-дисперсионная |  |  |  |  | т | 0.005 |  | 0.001707
| ОССЦЖ 101-4163 |  |  | Грунтовка акриловая НОРТЕКС-ГРУНТ |  |  |  |  | кг | 20 |  | 6.828
32 | ОЕРЖ 15-04-007-03 |  |  | Окраска водно-дисперсионными акриловыми составами улучшенная по сборным конструкциям стен, подготовленным под окраску (огрунтовка, окраска за два раза откосов) |  |  |  |  | 100 м2 окрашиваемой поверхности |  |  | 0.016
| Состав работ: |  |  | 01. Нанесение шпатлевки на трещины и раковины. 02. Шлифовка подмазанных мест. 03. Грунтование поверхности. 04. Шлифовка прогрунтованной поверхности. 05. Окраска поверхности за 2 раза.
| ОЭСНЖ 11033 |  |  | Рабочий строитель среднего разряда 3,3 |  |  |  |  | чел.-ч | 32.73 |  | 0.52368
| 2 |  |  | Затраты труда машинистов |  |  |  |  | чел.-ч | 0.01 |  | 0
| ОСЦЭМЖ 030952 |  |  | Подъемники грузоподъемностью до 500 кг одномачтовые, высота подъема 25 м |  |  |  |  | маш.-ч | 0.01 |  | 0.00016
| ОСЦЭМЖ 400001 |  |  | Автомобили бортовые, грузоподъемность до 5 т |  |  |  |  | маш.-ч | 0.1 |  | 0.0016
| ОССЦЖ 101-1596 |  |  | Шкурка шлифовальная двухслойная с зернистостью 40-25 |  |  |  |  | м2 | 0.84 |  | 0.01344
| ОССЦЖ 101-1757 |  |  | Ветошь |  |  |  |  | кг | 0.31 |  | 0.00496
| ОССЦЖ 101-3512 |  |  | Краска акриловая ВД-АК 2180, ВГТ |  |  |  |  | т | 0.03 |  | 0.00048
| ОССЦЖ 101-3585 |  |  | Шпатлевка водно-дисперсионная |  |  |  |  | т | 0.005 |  | 8e-05
| ОССЦЖ 101-4163 |  |  | Грунтовка акриловая НОРТЕКС-ГРУНТ |  |  |  |  | кг | 20 |  | 0.32
Помещение №5 Сестринская
33 | ОЕРЖ 15-04-007-03 |  |  | Окраска водно-дисперсионными акриловыми составами улучшенная по сборным конструкциям стен, подготовленным под окраску (огрунтовка, окраска за два раза стен) |  |  |  |  | 100 м2 окрашиваемой поверхности |  |  | 0.3414
| Состав работ: |  |  | 01. Нанесение шпатлевки на трещины и раковины. 02. Шлифовка подмазанных мест. 03. Грунтование поверхности. 04. Шлифовка прогрунтованной поверхности. 05. Окраска поверхности за 2 раза.
| ОЭСНЖ 11033 |  |  | Рабочий строитель среднего разряда 3,3 |  |  |  |  | чел.-ч | 32.73 |  | 11.174
| 2 |  |  | Затраты труда машинистов |  |  |  |  | чел.-ч | 0.01 |  | 0
| ОСЦЭМЖ 030952 |  |  | Подъемники грузоподъемностью до 500 кг одномачтовые, высота подъема 25 м |  |  |  |  | маш.-ч | 0.01 |  | 0.003414
| ОСЦЭМЖ 400001 |  |  | Автомобили бортовые, грузоподъемность до 5 т |  |  |  |  | маш.-ч | 0.1 |  | 0.03414
| ОССЦЖ 101-1596 |  |  | Шкурка шлифовальная двухслойная с зернистостью 40-25 |  |  |  |  | м2 | 0.84 |  | 0.28678
| ОССЦЖ 101-1757 |  |  | Ветошь |  |  |  |  | кг | 0.31 |  | 0.10583
| ОССЦЖ 101-3512 |  |  | Краска акриловая ВД-АК 2180, ВГТ |  |  |  |  | т | 0.03 |  | 0.010242
| ОССЦЖ 101-3585 |  |  | Шпатлевка водно-дисперсионная |  |  |  |  | т | 0.005 |  | 0.001707
| ОССЦЖ 101-4163 |  |  | Грунтовка акриловая НОРТЕКС-ГРУНТ |  |  |  |  | кг | 20 |  | 6.828
34 | ОЕРЖ 15-04-007-03 |  |  | Окраска водно-дисперсионными акриловыми составами улучшенная по сборным конструкциям стен, подготовленным под окраску (огрунтовка, окраска за два раза откосов) |  |  |  |  | 100 м2 окрашиваемой поверхности |  |  | 0.016
| Состав работ: |  |  | 01. Нанесение шпатлевки на трещины и раковины. 02. Шлифовка подмазанных мест. 03. Грунтование поверхности. 04. Шлифовка прогрунтованной поверхности. 05. Окраска поверхности за 2 раза.
| ОЭСНЖ 11033 |  |  | Рабочий строитель среднего разряда 3,3 |  |  |  |  | чел.-ч | 32.73 |  | 0.52368
| 2 |  |  | Затраты труда машинистов |  |  |  |  | чел.-ч | 0.01 |  | 0
| ОСЦЭМЖ 030952 |  |  | Подъемники грузоподъемностью до 500 кг одномачтовые, высота подъема 25 м |  |  |  |  | маш.-ч | 0.01 |  | 0.00016
| ОСЦЭМЖ 400001 |  |  | Автомобили бортовые, грузоподъемность до 5 т |  |  |  |  | маш.-ч | 0.1 |  | 0.0016
| ОССЦЖ 101-1596 |  |  | Шкурка шлифовальная двухслойная с зернистостью 40-25 |  |  |  |  | м2 | 0.84 |  | 0.01344
| ОССЦЖ 101-1757 |  |  | Ветошь |  |  |  |  | кг | 0.31 |  | 0.00496
| ОССЦЖ 101-3512 |  |  | Краска акриловая ВД-АК 2180, ВГТ |  |  |  |  | т | 0.03 |  | 0.00048
| ОССЦЖ 101-3585 |  |  | Шпатлевка водно-дисперсионная |  |  |  |  | т | 0.005 |  | 8e-05
| ОССЦЖ 101-4163 |  |  | Грунтовка акриловая НОРТЕКС-ГРУНТ |  |  |  |  | кг | 20 |  | 0.32
Помещение №6 палата 2 места
35 | ОЕРЖ 15-01-047-15 |  |  | Устройство подвесных потолков типа <Армстронг> по каркасу из оцинкованного профиля (прим- демонтаж) |  |  |  |  | 100 м2 поверхности облицовки |  |  | 0.0444
| Состав работ: |  |  | 01. Установка элементов крепления. 02. Сборка и установка каркасов. 03. Облицовка плитами потолков.
| ОЭСНЖ 11038 |  |  | Рабочий строитель среднего разряда 3,8 |  |  |  |  | чел.-ч | 51.23 |  | 2.2746
| 2 |  |  | Затраты труда машинистов |  |  |  |  | чел.-ч | 0.38 |  | 0.02
| ОСЦЭМЖ 030954 |  |  | Подъемники грузоподъемностью до 500 кг одномачтовые, высота подъема 45 м |  |  |  |  | маш.-ч | 0.38 |  | 0.016872
| ОСЦЭМЖ 330206 |  |  | Дрели электрические |  |  |  |  | маш.-ч | 2.675 |  | 0.11877
| ОСЦЭМЖ 400001 |  |  | Автомобили бортовые, грузоподъемность до 5 т |  |  |  |  | маш.-ч | 2.29 |  | 0.10168
| ОССЦЖ 101-2414 |  |  | Панели потолочные с комплектующими «Армстронг» |  |  |  |  | м2 | 0 |  | 0
36 | ОЕРЖ 15-01-047-15 |  |  | Устройство подвесных потолков типа <Армстронг> по каркасу из оцинкованного профиля |  |  |  |  | 100 м2 поверхности облицовки |  |  | 0.0444
| Состав работ: |  |  | 01. Установка элементов крепления. 02. Сборка и установка каркасов. 03. Облицовка плитами потолков.
| ОЭСНЖ 11038 |  |  | Рабочий строитель среднего разряда 3,8 |  |  |  |  | чел.-ч | 102.46 |  | 4.5492
| 2 |  |  | Затраты труда машинистов |  |  |  |  | чел.-ч | 0.76 |  | 0.03
| ОСЦЭМЖ 030954 |  |  | Подъемники грузоподъемностью до 500 кг одномачтовые, высота подъема 45 м |  |  |  |  | маш.-ч | 0.76 |  | 0.033744
| ОСЦЭМЖ 330206 |  |  | Дрели электрические |  |  |  |  | маш.-ч | 5.35 |  | 0.23754
| ОСЦЭМЖ 400001 |  |  | Автомобили бортовые, грузоподъемность до 5 т |  |  |  |  | маш.-ч | 4.58 |  | 0.20335
| ОССЦЖ 101-2414 |  |  | Панели потолочные с комплектующими «Армстронг» |  |  |  |  | м2 | 103 |  | 4.5732
37 | ОЕРЖ 10-05-001-02 |  |  | Устройство перегородок из гипсокартонных листов (ГКЛ) по системе «КНАУФ» с одинарным металлическим каркасом и однослойной обшивкой с обеих сторон (С 111) с одним дверным проемом |  |  |  |  | 100 м2 перегородок (за вычетом проемов) |  |  | 0.098
| Состав работ: |  |  | 01. Разметка проектного положения металлического каркаса. 02. Наклейка уплотнительной ленты на профили, примыкающие к конструкциям здания. 03. Установка и крепление направляющих и крайних стоечных профилей к конструкциям здания дюбелями. 04. Установка стоечных профилей в направляющие с креплением. 05. Устройство горизонтальных вставок из ПН профиля. 06. Устройство дверных проемов. 07. Наклейка разделительной ленты в местах сопряжения с поверхностью стен и потолка. 08. Установка гипсокартонных листов с креплением их самонарезающими винтами. 09. Укладка в пазухи между стойками изоляционного материала. 10. Заделка продольных швов шпаклевкой с применением армирующей ленты, поперечных швов и углублений от винтов - без ленты. 11. Грунтование поверхности.
| ОЭСНЖ 11035 |  |  | Рабочий строитель среднего разряда 3,5 |  |  |  |  | чел.-ч | 103 |  | 10.094
| ОСЦЭМЖ 134041 |  |  | Шуруповерт |  |  |  |  | маш.-ч | 3.2 |  | 0.3136
| ОСЦЭМЖ 330901 |  |  | Ножницы электрические |  |  |  |  | маш.-ч | 0.81 |  | 0.07938
| ОСЦЭМЖ 331451 |  |  | Перфораторы электрические |  |  |  |  | маш.-ч | 0.9 |  | 0.0882
| ОССЦЖ 101-2430 |  |  | Грунтовка «Тифенгрунд», КНАУФ |  |  |  |  | кг | 20 |  | 1.96
| ОССЦЖ 101-2437 |  |  | Шпаклевка «Унифлот», КНАУФ |  |  |  |  | кг | 10 |  | 0.98
| ОССЦЖ 101-2438 |  |  | Шпаклевка «Фугенфюллер», КНАУФ |  |  |  |  | кг | 77 |  | 7.546
| ОССЦЖ 101-2474 |  |  | Лента бумажная для повышения трещиностойкости стыков ГКЛ и ГВЛ |  |  |  |  | м | 177 |  | 17.346
| ОССЦЖ 101-2480 |  |  | Лента разделительная для сопряжения потолка из ЛГК со стеной |  |  |  |  | м | 162 |  | 15.876
| ОССЦЖ 101-2485 |  |  | Лента эластичная самоклеящаяся для профилей направляющих «Дихтунгсбанд» 50/30000 мм |  |  |  |  | м | 117 |  | 11.466
| ОССЦЖ 101-2583 |  |  | Шуруп самонарезающий (TN) 3,5/25 мм |  |  |  |  | шт. | 3788 |  | 371.224
| ОССЦЖ 101-2589 |  |  | Дюбель-гвоздь 6/39 мм |  |  |  |  | шт. | 70 |  | 6.86
| ОССЦЖ 101-2590 |  |  | Дюбель с шурупом 6/35 мм |  |  |  |  | шт. | 163 |  | 15.974
| ОССЦЖ 201-0786 |  |  | Профиль направляющий ПН-2 50/40/0,6 |  |  |  |  | м | 158 |  | 15.484
| ОССЦЖ 201-0805 |  |  | Профиль стоечный ПС-2 50/50/0,6 |  |  |  |  | м | 254 |  | 24.892
| ОССЦЖ 201-0812 |  |  | Верхний уголок для крепления несущих элементов двери 100x123 мм |  |  |  |  | шт. | 14 |  | 1.372
| ОССЦЖ 201-0814 |  |  | Нижний уголок для крепления несущих элементов двери 100x123 мм |  |  |  |  | шт. | 14 |  | 1.372
| ОССЦЖ 201-0832 |  |  | Бруски деревянные 50*50 мм |  |  |  |  | м | 39 |  | 3.822
| ОССЦЖ 101-2512 |  |  | Листы гипсокартонные ГКЛВ 12,5 мм |  |  |  |  | м2 | 226 |  | 22.148
38 | ОЕРЖ 15-02-019-03 |  |  | Сплошное выравнивание внутренних поверхностей (однослойное оштукатуривание)из сухих растворных смесей толщиной до 10 мм стен (по ГКЛВ) |  |  |  |  | 100 м2 оштукатуриваемой поверхности |  |  | 0.089
| Состав работ: |  |  | 01. Приготовление штукатурного раствора из сухих смесей. 02. Огрунтовка поверхностей. 03. Нанесение раствора вручную с затиркой. 04. Нанесение раствора для отделки плоскостей лузг и усенков.
| ОЭСНЖ 11036 |  |  | Рабочий строитель среднего разряда 3,6 |  |  |  |  | чел.-ч | 10.378 |  | 0.92364
| 2 |  |  | Затраты труда машинистов |  |  |  |  | чел.-ч | 0.374 |  | 0.03
| ОСЦЭМЖ 030101 |  |  | Автопогрузчики 5 т |  |  |  |  | маш.-ч | 0.008 |  | 0.000712
| ОСЦЭМЖ 030954 |  |  | Подъемники грузоподъемностью до 500 кг одномачтовые, высота подъема 45 м |  |  |  |  | маш.-ч | 0.032 |  | 0.002848
| ОСЦЭМЖ 110901 |  |  | Растворосмесители передвижные 65 л |  |  |  |  | маш.-ч | 0.334 |  | 0.029726
| ОССЦЖ 402-0070 |  |  | Смесь сухая для заделки швов (фуга) АТЛАС растворная для ручной работы |  |  |  |  | т | 0.194 |  | 0.017266
| ОССЦЖ 411-0001 |  |  | Вода |  |  |  |  | м3 | 0.126 |  | 0.011214
| ОССЦЖ 101-1944 |  |  | Грунтовка для внутренних работ ВАК-01-У |  |  |  |  | т | 0.0022472 |  | 0.0002
39 | ОЕРЖ 15-04-007-03 |  |  | Окраска водно-дисперсионными акриловыми составами улучшенная по сборным конструкциям стен, подготовленным под окраску (огрунтовка, окраска за два раза стен) |  |  |  |  | 100 м2 окрашиваемой поверхности |  |  | 0.178
| Состав работ: |  |  | 01. Нанесение шпатлевки на трещины и раковины. 02. Шлифовка подмазанных мест. 03. Грунтование поверхности. 04. Шлифовка прогрунтованной поверхности. 05. Окраска поверхности за 2 раза.
| ОЭСНЖ 11033 |  |  | Рабочий строитель среднего разряда 3,3 |  |  |  |  | чел.-ч | 32.73 |  | 5.8259
| 2 |  |  | Затраты труда машинистов |  |  |  |  | чел.-ч | 0.01 |  | 0
| ОСЦЭМЖ 030952 |  |  | Подъемники грузоподъемностью до 500 кг одномачтовые, высота подъема 25 м |  |  |  |  | маш.-ч | 0.01 |  | 0.00178
| ОСЦЭМЖ 400001 |  |  | Автомобили бортовые, грузоподъемность до 5 т |  |  |  |  | маш.-ч | 0.1 |  | 0.0178
| ОССЦЖ 101-1596 |  |  | Шкурка шлифовальная двухслойная с зернистостью 40-25 |  |  |  |  | м2 | 0.84 |  | 0.14952
| ОССЦЖ 101-1757 |  |  | Ветошь |  |  |  |  | кг | 0.31 |  | 0.05518
| ОССЦЖ 101-3512 |  |  | Краска акриловая ВД-АК 2180, ВГТ |  |  |  |  | т | 0.03 |  | 0.00534
| ОССЦЖ 101-3585 |  |  | Шпатлевка водно-дисперсионная |  |  |  |  | т | 0.005 |  | 0.00089
| ОССЦЖ 101-4163 |  |  | Грунтовка акриловая НОРТЕКС-ГРУНТ |  |  |  |  | кг | 20 |  | 3.56
40 | ОЕРЖ 10-01-039-01 |  |  | Установка блоков в наружных и внутренних дверных проемах в каменных стенах, площадь проема до 3 м2 |  |  |  |  | 100 м2 проемов |  |  | 0.016
| Состав работ: |  |  | 01. Осмолка и обивка коробок толем. 02. Установка блоков. 03. Установка приборов.
| ОЭСНЖ 11036 |  |  | Рабочий строитель среднего разряда 3,6 |  |  |  |  | чел.-ч | 104.28 |  | 1.6685
| 2 |  |  | Затраты труда машинистов |  |  |  |  | чел.-ч | 11.35 |  | 0.18
| ОСЦЭМЖ 020129 |  |  | Краны башенные при работе на других видах строительства 8 т |  |  |  |  | маш.-ч | 9.69 |  | 0.15504
| ОСЦЭМЖ 021141 |  |  | Краны на автомобильном ходу при работе на других видах строительства 10 т |  |  |  |  | маш.-ч | 1.66 |  | 0.02656
| ОСЦЭМЖ 121011 |  |  | Котлы битумные передвижные 400 л |  |  |  |  | маш.-ч | 1.79 |  | 0.02864
| ОСЦЭМЖ 400001 |  |  | Автомобили бортовые, грузоподъемность до 5 т |  |  |  |  | маш.-ч | 1.99 |  | 0.03184
| ОССЦЖ 101-0195 |  |  | Гвозди толевые круглые 3,0х40 мм |  |  |  |  | т | 0.0021 |  | 3.36e-05
| ОССЦЖ 101-1591 |  |  | Смола каменноугольная для дорожного строительства |  |  |  |  | т | 0.0236 |  | 0.0003776
| ОССЦЖ 101-1742 |  |  | Толь с крупнозернистой посыпкой гидроизоляционный марки ТГ-350 |  |  |  |  | м2 | 89 |  | 1.424
| ОССЦЖ 101-1789 |  |  | Ерши металлические строительные |  |  |  |  | кг | 37.5 |  | 0.6
| ОССЦЖ 101-1805 |  |  | Гвозди строительные |  |  |  |  | т | 0.00413 |  | 6.608e-05
| ОССЦЖ 101-8052 |  |  | Пена монтажная |  |  |  |  | л | 32.4 |  | 0.5184
| ОССЦЖ 102-0053 |  |  | Доски обрезные хвойных пород длиной 4-6,5 м, шириной 75-150 мм, толщиной 25 мм, III сорта |  |  |  |  | м3 | 0.08 |  | 0.00128
| ОССЦЖ 402-0087 |  |  | Раствор готовый отделочный тяжелый, известковый 1:2,0 |  |  |  |  | м3 | 0.105 |  | 0.00168
| ОССЦЖ 405-0219 |  |  | Гипсовые вяжущие, марка Г3 |  |  |  |  | т | 0.016 |  | 0.000256
| ОССЦЖ 101-0889 |  |  | Скобяные изделия для блоков входных дверей в помещение однопольных |  |  |  |  | компл. | 62.5 |  | 1
| ОССЦЖ 203-0198 |  |  | Блоки дверные однопольные с полотном глухим ДГ 21-7, площадь 1,39 м2; ДГ 21-8, площадь 1,59 м2 |  |  |  |  | м2 | 100 |  | 1.6
41 | ОЕРЖ 15-01-019-01 |  |  | Гладкая облицовка стен, столбов, пилястр и откосов (без карнизных, плинтусных и угловых плиток) без установки плиток туалетного гарнитура на цементном растворе по кирпичу и бетону |  |  |  |  | 100 м2 поверхности облицовки |  |  | 0.089
| Состав работ: |  |  | 01. Сортировка плиток. 02. Облицовка поверхностей. 03. Перерубка плиток и подточка кромок. 04. Заполнение швов. 05. Распудривание облицованных поверхностей. 06. Очистка и промывка поверхности облицовки.
| ОЭСНЖ 11036 |  |  | Рабочий строитель среднего разряда 3,6 |  |  |  |  | чел.-ч | 228 |  | 20.292
| 2 |  |  | Затраты труда машинистов |  |  |  |  | чел.-ч | 0.86 |  | 0.08
| ОСЦЭМЖ 030101 |  |  | Автопогрузчики 5 т |  |  |  |  | маш.-ч | 0.05 |  | 0.00445
| ОСЦЭМЖ 030954 |  |  | Подъемники грузоподъемностью до 500 кг одномачтовые, высота подъема 45 м |  |  |  |  | маш.-ч | 0.81 |  | 0.07209
| ОССЦЖ 101-0631 |  |  | Опилки древесные |  |  |  |  | м3 | 0.1 |  | 0.0089
| ОССЦЖ 101-1305 |  |  | Портландцемент общестроительного назначения бездобавочный, марки 400 |  |  |  |  | т | 0.04 |  | 0.00356
| ОССЦЖ 101-1757 |  |  | Ветошь |  |  |  |  | кг | 0.5 |  | 0.0445
| ОССЦЖ 402-0078 |  |  | Раствор готовый отделочный тяжелый, цементный 1:3 |  |  |  |  | м3 | 1.5 |  | 0.1335
| ОССЦЖ 411-0001 |  |  | Вода |  |  |  |  | м3 | 0.465 |  | 0.041385
| ОССЦЖ 101-0258 |  |  | Плитки керамические глазурованные для внутренней облицовки стен гладкие без завала цветные (однотонные) |  |  |  |  | м2 | 100 |  | 8.9
42 | ОЕРЖ 08-02-002-05 |  |  | Кладка перегородок из кирпича неармированных толщиной в 1/2 кирпича при высоте этажа до 4 м (прим. устройство кирпичной кладки душевого поддона) |  |  |  |  | 100 м2 перегородок (за вычетом проемов) |  |  | 0.0038
| Состав работ: |  |  | 01. Кладка конструкций из кирпича.
| ОЭСНЖ 11030 |  |  | Рабочий строитель среднего разряда 3 |  |  |  |  | чел.-ч | 143.99 |  | 0.54716
| 2 |  |  | Затраты труда машинистов |  |  |  |  | чел.-ч | 4.11 |  | 0.02
| ОСЦЭМЖ 020129 |  |  | Краны башенные при работе на других видах строительства 8 т |  |  |  |  | маш.-ч | 4.11 |  | 0.015618
| ОССЦЖ 101-0782 |  |  | Поковки из квадратных заготовок, масса 1,8 кг |  |  |  |  | т | 0.0023 |  | 8.74e-06
| ОССЦЖ 102-0026 |  |  | Бруски обрезные хвойных пород длиной 4-6,5 м, шириной 75-150 мм, толщиной 40-75 мм, IV сорта |  |  |  |  | м3 | 0.016 |  | 6.08e-05
| ОССЦЖ 402-0013 |  |  | Раствор готовый кладочный цементно-известковый марки 50 |  |  |  |  | м3 | 2.3 |  | 0.00874
| ОССЦЖ 404-0005 |  |  | Кирпич керамический одинарный, размером 250х120х65 мм, марка 100 |  |  |  |  | 1000 шт. | 5.04 |  | 0.019152
| ОССЦЖ 411-0001 |  |  | Вода |  |  |  |  | м3 | 0.3 |  | 0.00114
43 | ОЕРЖ 11-01-011-01 |  |  | Устройство стяжек цементных толщиной 20 мм |  |  |  |  | 100 м2 стяжки |  |  | 0.012
| Состав работ: |  |  | 01. Подготовка основания. 02. Укладка и разравнивание слоя раствора. 03. Уход за стяжкой.
| ОЭСНЖ 11022 |  |  | Рабочий строитель среднего разряда 2,2 |  |  |  |  | чел.-ч | 39.51 |  | 0.47412
| 2 |  |  | Затраты труда машинистов |  |  |  |  | чел.-ч | 1.27 |  | 0.02
| ОСЦЭМЖ 030954 |  |  | Подъемники грузоподъемностью до 500 кг одномачтовые, высота подъема 45 м |  |  |  |  | маш.-ч | 1.27 |  | 0.01524
| ОСЦЭМЖ 111301 |  |  | Вибратор поверхностный |  |  |  |  | маш.-ч | 9.07 |  | 0.10884
| ОССЦЖ 402-0005 |  |  | Раствор готовый кладочный цементный марки 150 |  |  |  |  | м3 | 2.04 |  | 0.02448
| ОССЦЖ 411-0001 |  |  | Вода |  |  |  |  | м3 | 3.5 |  | 0.042
44 | ОЕРЖ 11-01-047-01 |  |  | Устройство покрытий из плит керамогранитных размером 40х40 см (прим. облицовка душевого подддона керамогранитной плиткой 30х30 см) |  |  |  |  | 100 м2 покрытия |  |  | 0.026
| Состав работ: |  |  | 01. Приготовление клеевого раствора. 02. Распиловка плиток. 03. Очистка и огрунтовка поверхности. 04. Укладка керамогранитных плиток. 05. Калибровка швов. 06. Затирка швов. 07. Очистка поверхности.
| ОЭСНЖ 11032 |  |  | Рабочий строитель среднего разряда 3,2 |  |  |  |  | чел.-ч | 310.42 |  | 8.0709
| 2 |  |  | Затраты труда машинистов |  |  |  |  | чел.-ч | 1.72 |  | 0.04
| ОСЦЭМЖ 020128 |  |  | Краны башенные при работе на других видах строительства 5 т |  |  |  |  | маш.-ч | 0.02 |  | 0.00052
| ОСЦЭМЖ 021140 |  |  | Краны на автомобильном ходу при работе на других видах строительства 6,3 т |  |  |  |  | маш.-ч | 0.01 |  | 0.00026
| ОСЦЭМЖ 110901 |  |  | Растворосмесители передвижные 65 л |  |  |  |  | маш.-ч | 1.69 |  | 0.04394
| ОСЦЭМЖ 339904 |  |  | Плиткорез MAKITA RH 4101 |  |  |  |  | маш.-ч | 0.05 |  | 0.0013
| ОСЦЭМЖ 400001 |  |  | Автомобили бортовые, грузоподъемность до 5 т |  |  |  |  | маш.-ч | 0.01 |  | 0.00026
| ОССЦЖ 101-1971 |  |  | Затирка «Старатели» (разной цветности) |  |  |  |  | т | 0.013 |  | 0.000338
| ОССЦЖ 101-4368 |  |  | Клей плиточный «Юнис Гранит» |  |  |  |  | кг | 1200 |  | 31.2
| ОССЦЖ 411-0001 |  |  | Вода |  |  |  |  | м3 | 0.44 |  | 0.01144
| ОССЦЖ 101-3459 |  |  | Грунтовка акриловая PRIMER С проникающая, адгезионная, LITOCOL |  |  |  |  | кг | 20 |  | 0.52
| ОССЦЖ 203-0516 |  |  | Рейки деревянные 8х18 мм |  |  |  |  | м3 | 0.011538 |  | 0.0003
| ОССЦЖ 101-4485 |  |  | Гранит керамический многоцветный полированный, размером 300х300х8 мм |  |  |  |  | м2 | 102 |  | 2.652
45 | ОЕРЖ 11-01-039-04 |  |  | Устройство плинтусов из плиток керамических (прим. устройство сапожка из керамогранитной плитки h=100мм) |  |  |  |  | 100 м плинтуса |  |  | 0.031
| Состав работ: |  |  | 01. Устройство плинтусов из плиток на растворе.
| ОЭСНЖ 11039 |  |  | Рабочий строитель среднего разряда 3,9 |  |  |  |  | чел.-ч | 23.6 |  | 0.7316
| ОСЦЭМЖ 400001 |  |  | Автомобили бортовые, грузоподъемность до 5 т |  |  |  |  | маш.-ч | 0.06 |  | 0.00186
| ОССЦЖ 101-1947 |  |  | Плитки керамические плинтусные прямые |  |  |  |  | м | 101 |  | 3.131
| ОССЦЖ 402-0006 |  |  | Раствор готовый кладочный цементный марки 200 |  |  |  |  | м3 | 0.16 |  | 0.00496
Помещение №7 Процедурная
46 | ОЕРЖ 10-05-011-02 |  |  | Устройство подвесных потолков из гипсокартонных листов (ГКЛ) по системе «КНАУФ» одноуровневых (П 113) (прим- демонтаж) |  |  |  |  | 100 м2 потолка |  |  | 0.03
| Состав работ: |  |  | 01. Разметка проектного положения металлического каркаса. 02. Наклейка уплотнительной ленты на направляющие профили. 03. Установка и крепление дюбелями направляющих профилей. 04. Установка подвесов с зажимами и тягами. 05. Установка основных и несущих профилей. 06. Соединение профилей между собой одноуровневыми соединителями. 07. Наклейка разделительной ленты в местах сопряжения с поверхностью стен и перегородок. 08. Обшивка каркаса гипсокартонными листами с креплением их самонарезающими винтами. 09. Заделка продольных швов шпаклевкой с применением армирующей ленты, поперечных швов и углублений от винтов - без ленты. 10. Грунтование поверхности.
| ОЭСНЖ 11035 |  |  | Рабочий строитель среднего разряда 3,5 |  |  |  |  | чел.-ч | 48.5 |  | 1.455
| ОСЦЭМЖ 134041 |  |  | Шуруповерт |  |  |  |  | маш.-ч | 1.1 |  | 0.033
| ОСЦЭМЖ 330901 |  |  | Ножницы электрические |  |  |  |  | маш.-ч | 0.16 |  | 0.0048
| ОСЦЭМЖ 331451 |  |  | Перфораторы электрические |  |  |  |  | маш.-ч | 0.65 |  | 0.0195
| ОССЦЖ 101-2430 |  |  | Грунтовка «Тифенгрунд», КНАУФ |  |  |  |  | кг | 0 |  | 0
| ОССЦЖ 101-2437 |  |  | Шпаклевка «Унифлот», КНАУФ |  |  |  |  | кг | 0 |  | 0
| ОССЦЖ 101-2438 |  |  | Шпаклевка «Фугенфюллер», КНАУФ |  |  |  |  | кг | 0 |  | 0
| ОССЦЖ 101-2474 |  |  | Лента бумажная для повышения трещиностойкости стыков ГКЛ и ГВЛ |  |  |  |  | м | 0 |  | 0
| ОССЦЖ 101-2480 |  |  | Лента разделительная для сопряжения потолка из ЛГК со стеной |  |  |  |  | м | 0 |  | 0
| ОССЦЖ 101-2484 |  |  | Лента эластичная самоклеящаяся для профилей направляющих «Дихтунгсбанд» 30/30000 мм |  |  |  |  | м | 0 |  | 0
| ОССЦЖ 101-2509 |  |  | Листы гипсокартонные ГКЛ 12,5 мм |  |  |  |  | м2 | 0 |  | 0
| ОССЦЖ 101-2582 |  |  | Шуруп самонарезающий (LN) 3,5/9,5 мм |  |  |  |  | шт. | 0 |  | 0
| ОССЦЖ 101-2583 |  |  | Шуруп самонарезающий (TN) 3,5/25 мм |  |  |  |  | шт. | 0 |  | 0
| ОССЦЖ 101-2589 |  |  | Дюбель-гвоздь 6/39 мм |  |  |  |  | шт. | 0 |  | 0
| ОССЦЖ 101-2590 |  |  | Дюбель с шурупом 6/35 мм |  |  |  |  | шт. | 0 |  | 0
| ОССЦЖ 201-0797 |  |  | Профиль направляющий ПН 28/27/0,6 |  |  |  |  | м | 0 |  | 0
| ОССЦЖ 201-0802 |  |  | Профиль потолочный ПП 60/27/0,6 |  |  |  |  | м | 0 |  | 0
| ОССЦЖ 201-0816 |  |  | Подвес с зажимом для ПП-профиля 60*27 мм |  |  |  |  | шт. | 0 |  | 0
| ОССЦЖ 201-0823 |  |  | Соединители профилей одноуровневые ПП |  |  |  |  | шт. | 0 |  | 0
| ОССЦЖ 201-0831 |  |  | ПП- удлинитель профилей 60*27 |  |  |  |  | шт. | 0 |  | 0
47 | ОЕРЖ 10-05-011-02 |  |  | Устройство подвесных потолков из гипсокартонных листов (ГКЛ) по системе «КНАУФ» одноуровневых (П 113) |  |  |  |  | 100 м2 потолка |  |  | 0.0345
| Состав работ: |  |  | 01. Разметка проектного положения металлического каркаса. 02. Наклейка уплотнительной ленты на направляющие профили. 03. Установка и крепление дюбелями направляющих профилей. 04. Установка подвесов с зажимами и тягами. 05. Установка основных и несущих профилей. 06. Соединение профилей между собой одноуровневыми соединителями. 07. Наклейка разделительной ленты в местах сопряжения с поверхностью стен и перегородок. 08. Обшивка каркаса гипсокартонными листами с креплением их самонарезающими винтами. 09. Заделка продольных швов шпаклевкой с применением армирующей ленты, поперечных швов и углублений от винтов - без ленты. 10. Грунтование поверхности.
| ОЭСНЖ 11035 |  |  | Рабочий строитель среднего разряда 3,5 |  |  |  |  | чел.-ч | 97 |  | 3.3465
| ОСЦЭМЖ 134041 |  |  | Шуруповерт |  |  |  |  | маш.-ч | 2.2 |  | 0.0759
| ОСЦЭМЖ 330901 |  |  | Ножницы электрические |  |  |  |  | маш.-ч | 0.32 |  | 0.01104
| ОСЦЭМЖ 331451 |  |  | Перфораторы электрические |  |  |  |  | маш.-ч | 1.3 |  | 0.04485
| ОССЦЖ 101-2430 |  |  | Грунтовка «Тифенгрунд», КНАУФ |  |  |  |  | кг | 10 |  | 0.345
| ОССЦЖ 101-2437 |  |  | Шпаклевка «Унифлот», КНАУФ |  |  |  |  | кг | 4 |  | 0.138
| ОССЦЖ 101-2438 |  |  | Шпаклевка «Фугенфюллер», КНАУФ |  |  |  |  | кг | 42 |  | 1.449
| ОССЦЖ 101-2474 |  |  | Лента бумажная для повышения трещиностойкости стыков ГКЛ и ГВЛ |  |  |  |  | м | 68 |  | 2.346
| ОССЦЖ 101-2480 |  |  | Лента разделительная для сопряжения потолка из ЛГК со стеной |  |  |  |  | м | 135 |  | 4.6575
| ОССЦЖ 101-2484 |  |  | Лента эластичная самоклеящаяся для профилей направляющих «Дихтунгсбанд» 30/30000 мм |  |  |  |  | м | 135 |  | 4.6575
| ОССЦЖ 101-2509 |  |  | Листы гипсокартонные ГКЛ 12,5 мм |  |  |  |  | м2 | 111 |  | 3.8295
| ОССЦЖ 101-2582 |  |  | Шуруп самонарезающий (LN) 3,5/9,5 мм |  |  |  |  | шт. | 368 |  | 12.696
| ОССЦЖ 101-2583 |  |  | Шуруп самонарезающий (TN) 3,5/25 мм |  |  |  |  | шт. | 2221 |  | 76.6245
| ОССЦЖ 101-2589 |  |  | Дюбель-гвоздь 6/39 мм |  |  |  |  | шт. | 81 |  | 2.7945
| ОССЦЖ 101-2590 |  |  | Дюбель с шурупом 6/35 мм |  |  |  |  | шт. | 322 |  | 11.109
| ОССЦЖ 201-0797 |  |  | Профиль направляющий ПН 28/27/0,6 |  |  |  |  | м | 136 |  | 4.692
| ОССЦЖ 201-0802 |  |  | Профиль потолочный ПП 60/27/0,6 |  |  |  |  | м | 306 |  | 10.557
| ОССЦЖ 201-0816 |  |  | Подвес с зажимом для ПП-профиля 60*27 мм |  |  |  |  | шт. | 81 |  | 2.7945
| ОССЦЖ 201-0823 |  |  | Соединители профилей одноуровневые ПП |  |  |  |  | шт. | 183 |  | 6.3135
| ОССЦЖ 201-0831 |  |  | ПП- удлинитель профилей 60*27 |  |  |  |  | шт. | 81 |  | 2.7945
| ОССЦЖ 201-0819 |  |  | Тяга подвеса 500 |  |  |  |  | шт. | 115.942 |  | 4
48 | ОЕРЖ 15-02-019-04 |  |  | Сплошное выравнивание внутренних поверхностей (однослойное оштукатуривание)из сухих растворных смесей толщиной до 10 мм потолков (по ГКЛ) |  |  |  |  | 100 м2 оштукатуриваемой поверхности |  |  | 0.0345
| Состав работ: |  |  | 01. Приготовление штукатурного раствора из сухих смесей. 02. Огрунтовка поверхностей. 03. Нанесение раствора вручную с затиркой. 04. Нанесение раствора для отделки плоскостей лузг и усенков.
| ОЭСНЖ 11041 |  |  | Рабочий строитель среднего разряда 4,1 |  |  |  |  | чел.-ч | 12.62 |  | 0.43539
| 2 |  |  | Затраты труда машинистов |  |  |  |  | чел.-ч | 0.436 |  | 0.02
| ОСЦЭМЖ 030101 |  |  | Автопогрузчики 5 т |  |  |  |  | маш.-ч | 0.01 |  | 0.000345
| ОСЦЭМЖ 030954 |  |  | Подъемники грузоподъемностью до 500 кг одномачтовые, высота подъема 45 м |  |  |  |  | маш.-ч | 0.036 |  | 0.001242
| ОСЦЭМЖ 110901 |  |  | Растворосмесители передвижные 65 л |  |  |  |  | маш.-ч | 0.39 |  | 0.013455
| ОССЦЖ 402-0070 |  |  | Смесь сухая для заделки швов (фуга) АТЛАС растворная для ручной работы |  |  |  |  | т | 0.2262 |  | 0.0078039
| ОССЦЖ 411-0001 |  |  | Вода |  |  |  |  | м3 | 0.148 |  | 0.005106
| ОССЦЖ 101-1944 |  |  | Грунтовка для внутренних работ ВАК-01-У |  |  |  |  | т | 0.0028986 |  | 0.0001
49 | ОЕРЖ 15-04-007-04 |  |  | Окраска водно-дисперсионными акриловыми составами улучшенная по сборным конструкциям потолков, подготовленным под окраску |  |  |  |  | 100 м2 окрашиваемой поверхности |  |  | 0.0345
| Состав работ: |  |  | 01. Нанесение шпатлевки на трещины и раковины. 02. Шлифовка подмазанных мест. 03. Грунтование поверхности. 04. Шлифовка прогрунтованной поверхности. 05. Окраска поверхности за 2 раза.
| ОЭСНЖ 11033 |  |  | Рабочий строитель среднего разряда 3,3 |  |  |  |  | чел.-ч | 39.98 |  | 1.3793
| 2 |  |  | Затраты труда машинистов |  |  |  |  | чел.-ч | 0.01 |  | 0
| ОСЦЭМЖ 030952 |  |  | Подъемники грузоподъемностью до 500 кг одномачтовые, высота подъема 25 м |  |  |  |  | маш.-ч | 0.01 |  | 0.000345
| ОСЦЭМЖ 400001 |  |  | Автомобили бортовые, грузоподъемность до 5 т |  |  |  |  | маш.-ч | 0.1 |  | 0.00345
| ОССЦЖ 101-1596 |  |  | Шкурка шлифовальная двухслойная с зернистостью 40-25 |  |  |  |  | м2 | 0.84 |  | 0.02898
| ОССЦЖ 101-1757 |  |  | Ветошь |  |  |  |  | кг | 0.31 |  | 0.010695
| ОССЦЖ 101-3512 |  |  | Краска акриловая ВД-АК 2180, ВГТ |  |  |  |  | т | 0.033 |  | 0.0011385
| ОССЦЖ 101-3585 |  |  | Шпатлевка водно-дисперсионная |  |  |  |  | т | 0.0055 |  | 0.00018975
| ОССЦЖ 101-4163 |  |  | Грунтовка акриловая НОРТЕКС-ГРУНТ |  |  |  |  | кг | 22 |  | 0.759
50 | ОЕРЖр 63-7-5 |  |  | Разборка облицовки стен из керамических глазурованных плиток |  |  |  |  | 100 м2 поверхности облицовки |  |  | 0.094
| Состав работ: |  |  | 01. Разборка облицовки из плит и плиток. 02. Очистка годных плит и плиток от раствора. 03. Укладка годных плит и плиток в штабели.
| ОЭСНЖ 11021 |  |  | Рабочий строитель среднего разряда 2,1 |  |  |  |  | чел.-ч | 74.3 |  | 6.9842
| 2 |  |  | Затраты труда машинистов |  |  |  |  | чел.-ч | 1.99 |  | 0.19
| ОСЦЭМЖ 030954 |  |  | Подъемники грузоподъемностью до 500 кг одномачтовые, высота подъема 45 м |  |  |  |  | маш.-ч | 0.35 |  | 0.0329
| ОСЦЭМЖ 050101 |  |  | Компрессоры передвижные с двигателем внутреннего сгорания давлением до 686 кПа (7 ат), производительность до 5 м3/мин |  |  |  |  | маш.-ч | 1.64 |  | 0.15416
| ОСЦЭМЖ 330804 |  |  | Молотки при работе от передвижных компрессорных станций отбойные пневматические |  |  |  |  | маш.-ч | 3.28 |  | 0.30832
51 | ОЕРЖ 46-04-012-03 |  |  | Разборка деревянных заполнений проемов дверных и воротных (дверь) |  |  |  |  | 100 м2 |  |  | 0.018
| Состав работ: |  |  | 01. Снятие дверных и воротных полотен. 02. Выемка коробок со снятием наличников, отбивкой откосов и четвертей в проемах.
| ОЭСНЖ 11024 |  |  | Рабочий строитель среднего разряда 2,4 |  |  |  |  | чел.-ч | 103.91 |  | 1.8704
| 2 |  |  | Затраты труда машинистов |  |  |  |  | чел.-ч | 7.74 |  | 0.14
| ОСЦЭМЖ 030954 |  |  | Подъемники грузоподъемностью до 500 кг одномачтовые, высота подъема 45 м |  |  |  |  | маш.-ч | 7.74 |  | 0.13932
52 | ОЕРЖр 55-5-1 |  |  | Разборка кирпичных перегородок на отдельные кирпичи (демонтаж перегородки) |  |  |  |  | 100 м2 перегородок |  |  | 0.055
| Состав работ: |  |  | 01. Разборка перегородок. 02. Очистка годного кирпича от раствора. 03. Складирование годного кирпича в штабель.
| ОЭСНЖ 11030 |  |  | Рабочий строитель среднего разряда 3 |  |  |  |  | чел.-ч | 141.2 |  | 7.766
| 2 |  |  | Затраты труда машинистов |  |  |  |  | чел.-ч | 6.72 |  | 0.37
| ОСЦЭМЖ 050101 |  |  | Компрессоры передвижные с двигателем внутреннего сгорания давлением до 686 кПа (7 ат), производительность до 5 м3/мин |  |  |  |  | маш.-ч | 6.72 |  | 0.3696
| ОСЦЭМЖ 330804 |  |  | Молотки при работе от передвижных компрессорных станций отбойные пневматические |  |  |  |  | маш.-ч | 13.44 |  | 0.7392
53 | ОЕРЖ 15-01-019-01 |  |  | Гладкая облицовка стен, столбов, пилястр и откосов (без карнизных, плинтусных и угловых плиток) без установки плиток туалетного гарнитура на цементном растворе по кирпичу и бетону |  |  |  |  | 100 м2 поверхности облицовки |  |  | 0.01
| Состав работ: |  |  | 01. Сортировка плиток. 02. Облицовка поверхностей. 03. Перерубка плиток и подточка кромок. 04. Заполнение швов. 05. Распудривание облицованных поверхностей. 06. Очистка и промывка поверхности облицовки.
| ОЭСНЖ 11036 |  |  | Рабочий строитель среднего разряда 3,6 |  |  |  |  | чел.-ч | 228 |  | 2.28
| 2 |  |  | Затраты труда машинистов |  |  |  |  | чел.-ч | 0.86 |  | 0.01
| ОСЦЭМЖ 030101 |  |  | Автопогрузчики 5 т |  |  |  |  | маш.-ч | 0.05 |  | 0.0005
| ОСЦЭМЖ 030954 |  |  | Подъемники грузоподъемностью до 500 кг одномачтовые, высота подъема 45 м |  |  |  |  | маш.-ч | 0.81 |  | 0.0081
| ОССЦЖ 101-0631 |  |  | Опилки древесные |  |  |  |  | м3 | 0.1 |  | 0.001
| ОССЦЖ 101-1305 |  |  | Портландцемент общестроительного назначения бездобавочный, марки 400 |  |  |  |  | т | 0.04 |  | 0.0004
| ОССЦЖ 101-1757 |  |  | Ветошь |  |  |  |  | кг | 0.5 |  | 0.005
| ОССЦЖ 402-0078 |  |  | Раствор готовый отделочный тяжелый, цементный 1:3 |  |  |  |  | м3 | 1.5 |  | 0.015
| ОССЦЖ 411-0001 |  |  | Вода |  |  |  |  | м3 | 0.465 |  | 0.00465
| ОССЦЖ 101-0258 |  |  | Плитки керамические глазурованные для внутренней облицовки стен гладкие без завала цветные (однотонные) |  |  |  |  | м2 | 100 |  | 1
54 | ОЕРЖ 17-01-001-18 |  |  | Установка поддонов душевых чугунных и стальных мелких (демонтаж) |  |  |  |  | 10 компл. |  |  | 0.1
| Состав работ: |  |  | 01. Установка санитарных приборов со сверлением отверстий. 02. Установка и заделка кронштейнов. 03. Присоединение приборов к трубопроводам.
| ОЭСНЖ 11040 |  |  | Рабочий строитель среднего разряда 4 |  |  |  |  | чел.-ч | 4.356 |  | 0.4356
| 2 |  |  | Затраты труда машинистов |  |  |  |  | чел.-ч | 0.092 |  | 0.01
| ОСЦЭМЖ 030954 |  |  | Подъемники грузоподъемностью до 500 кг одномачтовые, высота подъема 45 м |  |  |  |  | маш.-ч | 0.092 |  | 0.0092
| ОСЦЭМЖ 400001 |  |  | Автомобили бортовые, грузоподъемность до 5 т |  |  |  |  | маш.-ч | 0.248 |  | 0.0248
| ОССЦЖ 101-0311 |  |  | Каболка |  |  |  |  | т | 0 |  | 0
| ОССЦЖ 101-0388 |  |  | Краски масляные земляные марки МА-0115 мумия, сурик железный |  |  |  |  | т | 0 |  | 0
| ОССЦЖ 101-0628 |  |  | Олифа комбинированная, марки К-3 |  |  |  |  | т | 0 |  | 0
| ОССЦЖ 101-1355 |  |  | Цемент гипсоглиноземистый расширяющийся |  |  |  |  | т | 0 |  | 0
| ОССЦЖ 101-1522 |  |  | Электроды диаметром 5 мм Э42А |  |  |  |  | т | 0 |  | 0
| ОССЦЖ 101-1669 |  |  | Очес льняной |  |  |  |  | кг | 0 |  | 0
| ОССЦЖ 101-2574 |  |  | Болты с гайками и шайбами для санитарно-технических работ диаметром 10 мм |  |  |  |  | т | 0 |  | 0
| ОССЦЖ 301-0539 |  |  | Поддоны душевые |  |  |  |  | компл. | 0 |  | 0
55 | ОЕРЖр 65-4-1 |  |  | Демонтаж умывальников и раковин |  |  |  |  | 100 приборов |  |  | 0.01
| Состав работ: |  |  | 01. Снятие прибора с отсоединением от креплений и трубопроводов. 02. Снятие кронштейнов.
| ОЭСНЖ 11030 |  |  | Рабочий строитель среднего разряда 3 |  |  |  |  | чел.-ч | 51.3 |  | 0.513
| 2 |  |  | Затраты труда машинистов |  |  |  |  | чел.-ч | 0.26 |  | 0
| ОСЦЭМЖ 030954 |  |  | Подъемники грузоподъемностью до 500 кг одномачтовые, высота подъема 45 м |  |  |  |  | маш.-ч | 0.26 |  | 0.0026
56 | ОЕРЖр 65-3-7 |  |  | Снятие смесителя без душевой сетки |  |  |  |  | 100 шт. арматуры |  |  | 0.01
| Состав работ: |  |  | 01. Отсоединение арматуры от трубопроводов.
| ОЭСНЖ 11030 |  |  | Рабочий строитель среднего разряда 3 |  |  |  |  | чел.-ч | 36.71 |  | 0.3671
| 2 |  |  | Затраты труда машинистов |  |  |  |  | чел.-ч | 0.07 |  | 0
| ОСЦЭМЖ 030954 |  |  | Подъемники грузоподъемностью до 500 кг одномачтовые, высота подъема 45 м |  |  |  |  | маш.-ч | 0.07 |  | 0.0007
57 | ОЕРЖр 65-3-6 |  |  | Снятие смесителя с душевой сеткой |  |  |  |  | 100 шт. арматуры |  |  | 0.01
| Состав работ: |  |  | 01. Отсоединение арматуры от трубопроводов.
| ОЭСНЖ 11030 |  |  | Рабочий строитель среднего разряда 3 |  |  |  |  | чел.-ч | 57.57 |  | 0.5757
| 2 |  |  | Затраты труда машинистов |  |  |  |  | чел.-ч | 0.12 |  | 0
| ОСЦЭМЖ 030954 |  |  | Подъемники грузоподъемностью до 500 кг одномачтовые, высота подъема 45 м |  |  |  |  | маш.-ч | 0.12 |  | 0.0012
Помещение №8 Кабинет логопеда
58 | ОЕРЖ 10-05-011-02 |  |  | Устройство подвесных потолков из гипсокартонных листов (ГКЛ) по системе «КНАУФ» одноуровневых (П 113) (прим- демонтаж) |  |  |  |  | 100 м2 потолка |  |  | 0.02
| Состав работ: |  |  | 01. Разметка проектного положения металлического каркаса. 02. Наклейка уплотнительной ленты на направляющие профили. 03. Установка и крепление дюбелями направляющих профилей. 04. Установка подвесов с зажимами и тягами. 05. Установка основных и несущих профилей. 06. Соединение профилей между собой одноуровневыми соединителями. 07. Наклейка разделительной ленты в местах сопряжения с поверхностью стен и перегородок. 08. Обшивка каркаса гипсокартонными листами с креплением их самонарезающими винтами. 09. Заделка продольных швов шпаклевкой с применением армирующей ленты, поперечных швов и углублений от винтов - без ленты. 10. Грунтование поверхности.
| ОЭСНЖ 11035 |  |  | Рабочий строитель среднего разряда 3,5 |  |  |  |  | чел.-ч | 48.5 |  | 0.97
| ОСЦЭМЖ 134041 |  |  | Шуруповерт |  |  |  |  | маш.-ч | 1.1 |  | 0.022
| ОСЦЭМЖ 330901 |  |  | Ножницы электрические |  |  |  |  | маш.-ч | 0.16 |  | 0.0032
| ОСЦЭМЖ 331451 |  |  | Перфораторы электрические |  |  |  |  | маш.-ч | 0.65 |  | 0.013
| ОССЦЖ 101-2430 |  |  | Грунтовка «Тифенгрунд», КНАУФ |  |  |  |  | кг | 0 |  | 0
| ОССЦЖ 101-2437 |  |  | Шпаклевка «Унифлот», КНАУФ |  |  |  |  | кг | 0 |  | 0
| ОССЦЖ 101-2438 |  |  | Шпаклевка «Фугенфюллер», КНАУФ |  |  |  |  | кг | 0 |  | 0
| ОССЦЖ 101-2474 |  |  | Лента бумажная для повышения трещиностойкости стыков ГКЛ и ГВЛ |  |  |  |  | м | 0 |  | 0
| ОССЦЖ 101-2480 |  |  | Лента разделительная для сопряжения потолка из ЛГК со стеной |  |  |  |  | м | 0 |  | 0
| ОССЦЖ 101-2484 |  |  | Лента эластичная самоклеящаяся для профилей направляющих «Дихтунгсбанд» 30/30000 мм |  |  |  |  | м | 0 |  | 0
| ОССЦЖ 101-2509 |  |  | Листы гипсокартонные ГКЛ 12,5 мм |  |  |  |  | м2 | 0 |  | 0
| ОССЦЖ 101-2582 |  |  | Шуруп самонарезающий (LN) 3,5/9,5 мм |  |  |  |  | шт. | 0 |  | 0
| ОССЦЖ 101-2583 |  |  | Шуруп самонарезающий (TN) 3,5/25 мм |  |  |  |  | шт. | 0 |  | 0
| ОССЦЖ 101-2589 |  |  | Дюбель-гвоздь 6/39 мм |  |  |  |  | шт. | 0 |  | 0
| ОССЦЖ 101-2590 |  |  | Дюбель с шурупом 6/35 мм |  |  |  |  | шт. | 0 |  | 0
| ОССЦЖ 201-0797 |  |  | Профиль направляющий ПН 28/27/0,6 |  |  |  |  | м | 0 |  | 0
| ОССЦЖ 201-0802 |  |  | Профиль потолочный ПП 60/27/0,6 |  |  |  |  | м | 0 |  | 0
| ОССЦЖ 201-0816 |  |  | Подвес с зажимом для ПП-профиля 60*27 мм |  |  |  |  | шт. | 0 |  | 0
| ОССЦЖ 201-0823 |  |  | Соединители профилей одноуровневые ПП |  |  |  |  | шт. | 0 |  | 0
| ОССЦЖ 201-0831 |  |  | ПП- удлинитель профилей 60*27 |  |  |  |  | шт. | 0 |  | 0
59 | ОЕРЖ 10-05-011-02 |  |  | Устройство подвесных потолков из гипсокартонных листов (ГКЛ) по системе «КНАУФ» одноуровневых (П 113) |  |  |  |  | 100 м2 потолка |  |  | 0.02
| Состав работ: |  |  | 01. Разметка проектного положения металлического каркаса. 02. Наклейка уплотнительной ленты на направляющие профили. 03. Установка и крепление дюбелями направляющих профилей. 04. Установка подвесов с зажимами и тягами. 05. Установка основных и несущих профилей. 06. Соединение профилей между собой одноуровневыми соединителями. 07. Наклейка разделительной ленты в местах сопряжения с поверхностью стен и перегородок. 08. Обшивка каркаса гипсокартонными листами с креплением их самонарезающими винтами. 09. Заделка продольных швов шпаклевкой с применением армирующей ленты, поперечных швов и углублений от винтов - без ленты. 10. Грунтование поверхности.
| ОЭСНЖ 11035 |  |  | Рабочий строитель среднего разряда 3,5 |  |  |  |  | чел.-ч | 97 |  | 1.94
| ОСЦЭМЖ 134041 |  |  | Шуруповерт |  |  |  |  | маш.-ч | 2.2 |  | 0.044
| ОСЦЭМЖ 330901 |  |  | Ножницы электрические |  |  |  |  | маш.-ч | 0.32 |  | 0.0064
| ОСЦЭМЖ 331451 |  |  | Перфораторы электрические |  |  |  |  | маш.-ч | 1.3 |  | 0.026
| ОССЦЖ 101-2430 |  |  | Грунтовка «Тифенгрунд», КНАУФ |  |  |  |  | кг | 10 |  | 0.2
| ОССЦЖ 101-2437 |  |  | Шпаклевка «Унифлот», КНАУФ |  |  |  |  | кг | 4 |  | 0.08
| ОССЦЖ 101-2438 |  |  | Шпаклевка «Фугенфюллер», КНАУФ |  |  |  |  | кг | 42 |  | 0.84
| ОССЦЖ 101-2474 |  |  | Лента бумажная для повышения трещиностойкости стыков ГКЛ и ГВЛ |  |  |  |  | м | 68 |  | 1.36
| ОССЦЖ 101-2480 |  |  | Лента разделительная для сопряжения потолка из ЛГК со стеной |  |  |  |  | м | 135 |  | 2.7
| ОССЦЖ 101-2484 |  |  | Лента эластичная самоклеящаяся для профилей направляющих «Дихтунгсбанд» 30/30000 мм |  |  |  |  | м | 135 |  | 2.7
| ОССЦЖ 101-2509 |  |  | Листы гипсокартонные ГКЛ 12,5 мм |  |  |  |  | м2 | 111 |  | 2.22
| ОССЦЖ 101-2582 |  |  | Шуруп самонарезающий (LN) 3,5/9,5 мм |  |  |  |  | шт. | 368 |  | 7.36
| ОССЦЖ 101-2583 |  |  | Шуруп самонарезающий (TN) 3,5/25 мм |  |  |  |  | шт. | 2221 |  | 44.42
| ОССЦЖ 101-2589 |  |  | Дюбель-гвоздь 6/39 мм |  |  |  |  | шт. | 81 |  | 1.62
| ОССЦЖ 101-2590 |  |  | Дюбель с шурупом 6/35 мм |  |  |  |  | шт. | 322 |  | 6.44
| ОССЦЖ 201-0797 |  |  | Профиль направляющий ПН 28/27/0,6 |  |  |  |  | м | 136 |  | 2.72
| ОССЦЖ 201-0802 |  |  | Профиль потолочный ПП 60/27/0,6 |  |  |  |  | м | 306 |  | 6.12
| ОССЦЖ 201-0816 |  |  | Подвес с зажимом для ПП-профиля 60*27 мм |  |  |  |  | шт. | 81 |  | 1.62
| ОССЦЖ 201-0823 |  |  | Соединители профилей одноуровневые ПП |  |  |  |  | шт. | 183 |  | 3.66
| ОССЦЖ 201-0831 |  |  | ПП- удлинитель профилей 60*27 |  |  |  |  | шт. | 81 |  | 1.62
| ОССЦЖ 201-0819 |  |  | Тяга подвеса 500 |  |  |  |  | шт. | 200 |  | 4
60 | ОЕРЖ 15-02-019-04 |  |  | Сплошное выравнивание внутренних поверхностей (однослойное оштукатуривание)из сухих растворных смесей толщиной до 10 мм потолков (по ГКЛ) |  |  |  |  | 100 м2 оштукатуриваемой поверхности |  |  | 0.02
| Состав работ: |  |  | 01. Приготовление штукатурного раствора из сухих смесей. 02. Огрунтовка поверхностей. 03. Нанесение раствора вручную с затиркой. 04. Нанесение раствора для отделки плоскостей лузг и усенков.
| ОЭСНЖ 11041 |  |  | Рабочий строитель среднего разряда 4,1 |  |  |  |  | чел.-ч | 12.62 |  | 0.2524
| 2 |  |  | Затраты труда машинистов |  |  |  |  | чел.-ч | 0.436 |  | 0.01
| ОСЦЭМЖ 030101 |  |  | Автопогрузчики 5 т |  |  |  |  | маш.-ч | 0.01 |  | 0.0002
| ОСЦЭМЖ 030954 |  |  | Подъемники грузоподъемностью до 500 кг одномачтовые, высота подъема 45 м |  |  |  |  | маш.-ч | 0.036 |  | 0.00072
| ОСЦЭМЖ 110901 |  |  | Растворосмесители передвижные 65 л |  |  |  |  | маш.-ч | 0.39 |  | 0.0078
| ОССЦЖ 402-0070 |  |  | Смесь сухая для заделки швов (фуга) АТЛАС растворная для ручной работы |  |  |  |  | т | 0.2262 |  | 0.004524
| ОССЦЖ 411-0001 |  |  | Вода |  |  |  |  | м3 | 0.148 |  | 0.00296
| ОССЦЖ 101-1944 |  |  | Грунтовка для внутренних работ ВАК-01-У |  |  |  |  | т | 0.005 |  | 0.0001
61 | ОЕРЖ 15-04-007-04 |  |  | Окраска водно-дисперсионными акриловыми составами улучшенная по сборным конструкциям потолков, подготовленным под окраску |  |  |  |  | 100 м2 окрашиваемой поверхности |  |  | 0.02
| Состав работ: |  |  | 01. Нанесение шпатлевки на трещины и раковины. 02. Шлифовка подмазанных мест. 03. Грунтование поверхности. 04. Шлифовка прогрунтованной поверхности. 05. Окраска поверхности за 2 раза.
| ОЭСНЖ 11033 |  |  | Рабочий строитель среднего разряда 3,3 |  |  |  |  | чел.-ч | 39.98 |  | 0.7996
| 2 |  |  | Затраты труда машинистов |  |  |  |  | чел.-ч | 0.01 |  | 0
| ОСЦЭМЖ 030952 |  |  | Подъемники грузоподъемностью до 500 кг одномачтовые, высота подъема 25 м |  |  |  |  | маш.-ч | 0.01 |  | 0.0002
| ОСЦЭМЖ 400001 |  |  | Автомобили бортовые, грузоподъемность до 5 т |  |  |  |  | маш.-ч | 0.1 |  | 0.002
| ОССЦЖ 101-1596 |  |  | Шкурка шлифовальная двухслойная с зернистостью 40-25 |  |  |  |  | м2 | 0.84 |  | 0.0168
| ОССЦЖ 101-1757 |  |  | Ветошь |  |  |  |  | кг | 0.31 |  | 0.0062
| ОССЦЖ 101-3512 |  |  | Краска акриловая ВД-АК 2180, ВГТ |  |  |  |  | т | 0.033 |  | 0.00066
| ОССЦЖ 101-3585 |  |  | Шпатлевка водно-дисперсионная |  |  |  |  | т | 0.0055 |  | 0.00011
| ОССЦЖ 101-4163 |  |  | Грунтовка акриловая НОРТЕКС-ГРУНТ |  |  |  |  | кг | 22 |  | 0.44
62 | ОЕРЖр 63-7-5 |  |  | Разборка облицовки стен из керамических глазурованных плиток |  |  |  |  | 100 м2 поверхности облицовки |  |  | 0.055
| Состав работ: |  |  | 01. Разборка облицовки из плит и плиток. 02. Очистка годных плит и плиток от раствора. 03. Укладка годных плит и плиток в штабели.
| ОЭСНЖ 11021 |  |  | Рабочий строитель среднего разряда 2,1 |  |  |  |  | чел.-ч | 74.3 |  | 4.0865
| 2 |  |  | Затраты труда машинистов |  |  |  |  | чел.-ч | 1.99 |  | 0.11
| ОСЦЭМЖ 030954 |  |  | Подъемники грузоподъемностью до 500 кг одномачтовые, высота подъема 45 м |  |  |  |  | маш.-ч | 0.35 |  | 0.01925
| ОСЦЭМЖ 050101 |  |  | Компрессоры передвижные с двигателем внутреннего сгорания давлением до 686 кПа (7 ат), производительность до 5 м3/мин |  |  |  |  | маш.-ч | 1.64 |  | 0.0902
| ОСЦЭМЖ 330804 |  |  | Молотки при работе от передвижных компрессорных станций отбойные пневматические |  |  |  |  | маш.-ч | 3.28 |  | 0.1804
63 | ОЕРЖ 46-04-012-03 |  |  | Разборка деревянных заполнений проемов дверных и воротных (дверь) |  |  |  |  | 100 м2 |  |  | 0.018
| Состав работ: |  |  | 01. Снятие дверных и воротных полотен. 02. Выемка коробок со снятием наличников, отбивкой откосов и четвертей в проемах.
| ОЭСНЖ 11024 |  |  | Рабочий строитель среднего разряда 2,4 |  |  |  |  | чел.-ч | 103.91 |  | 1.8704
| 2 |  |  | Затраты труда машинистов |  |  |  |  | чел.-ч | 7.74 |  | 0.14
| ОСЦЭМЖ 030954 |  |  | Подъемники грузоподъемностью до 500 кг одномачтовые, высота подъема 45 м |  |  |  |  | маш.-ч | 7.74 |  | 0.13932
64 | ОЕРЖр 55-5-1 |  |  | Разборка кирпичных перегородок на отдельные кирпичи (демонтаж перегородки) |  |  |  |  | 100 м2 перегородок |  |  | 0.028
| Состав работ: |  |  | 01. Разборка перегородок. 02. Очистка годного кирпича от раствора. 03. Складирование годного кирпича в штабель.
| ОЭСНЖ 11030 |  |  | Рабочий строитель среднего разряда 3 |  |  |  |  | чел.-ч | 141.2 |  | 3.9536
| 2 |  |  | Затраты труда машинистов |  |  |  |  | чел.-ч | 6.72 |  | 0.19
| ОСЦЭМЖ 050101 |  |  | Компрессоры передвижные с двигателем внутреннего сгорания давлением до 686 кПа (7 ат), производительность до 5 м3/мин |  |  |  |  | маш.-ч | 6.72 |  | 0.18816
| ОСЦЭМЖ 330804 |  |  | Молотки при работе от передвижных компрессорных станций отбойные пневматические |  |  |  |  | маш.-ч | 13.44 |  | 0.37632
65 | ОЕРЖ 15-01-019-01 |  |  | Гладкая облицовка стен, столбов, пилястр и откосов (без карнизных, плинтусных и угловых плиток) без установки плиток туалетного гарнитура на цементном растворе по кирпичу и бетону |  |  |  |  | 100 м2 поверхности облицовки |  |  | 0.01
| Состав работ: |  |  | 01. Сортировка плиток. 02. Облицовка поверхностей. 03. Перерубка плиток и подточка кромок. 04. Заполнение швов. 05. Распудривание облицованных поверхностей. 06. Очистка и промывка поверхности облицовки.
| ОЭСНЖ 11036 |  |  | Рабочий строитель среднего разряда 3,6 |  |  |  |  | чел.-ч | 228 |  | 2.28
| 2 |  |  | Затраты труда машинистов |  |  |  |  | чел.-ч | 0.86 |  | 0.01
| ОСЦЭМЖ 030101 |  |  | Автопогрузчики 5 т |  |  |  |  | маш.-ч | 0.05 |  | 0.0005
| ОСЦЭМЖ 030954 |  |  | Подъемники грузоподъемностью до 500 кг одномачтовые, высота подъема 45 м |  |  |  |  | маш.-ч | 0.81 |  | 0.0081
| ОССЦЖ 101-0631 |  |  | Опилки древесные |  |  |  |  | м3 | 0.1 |  | 0.001
| ОССЦЖ 101-1305 |  |  | Портландцемент общестроительного назначения бездобавочный, марки 400 |  |  |  |  | т | 0.04 |  | 0.0004
| ОССЦЖ 101-1757 |  |  | Ветошь |  |  |  |  | кг | 0.5 |  | 0.005
| ОССЦЖ 402-0078 |  |  | Раствор готовый отделочный тяжелый, цементный 1:3 |  |  |  |  | м3 | 1.5 |  | 0.015
| ОССЦЖ 411-0001 |  |  | Вода |  |  |  |  | м3 | 0.465 |  | 0.00465
| ОССЦЖ 101-0258 |  |  | Плитки керамические глазурованные для внутренней облицовки стен гладкие без завала цветные (однотонные) |  |  |  |  | м2 | 100 |  | 1
66 | ОЕРЖ 17-01-001-18 |  |  | Установка поддонов душевых чугунных и стальных мелких (демонтаж) |  |  |  |  | 10 компл. |  |  | 0.1
| Состав работ: |  |  | 01. Установка санитарных приборов со сверлением отверстий. 02. Установка и заделка кронштейнов. 03. Присоединение приборов к трубопроводам.
| ОЭСНЖ 11040 |  |  | Рабочий строитель среднего разряда 4 |  |  |  |  | чел.-ч | 4.356 |  | 0.4356
| 2 |  |  | Затраты труда машинистов |  |  |  |  | чел.-ч | 0.092 |  | 0.01
| ОСЦЭМЖ 030954 |  |  | Подъемники грузоподъемностью до 500 кг одномачтовые, высота подъема 45 м |  |  |  |  | маш.-ч | 0.092 |  | 0.0092
| ОСЦЭМЖ 400001 |  |  | Автомобили бортовые, грузоподъемность до 5 т |  |  |  |  | маш.-ч | 0.248 |  | 0.0248
| ОССЦЖ 101-0311 |  |  | Каболка |  |  |  |  | т | 0 |  | 0
| ОССЦЖ 101-0388 |  |  | Краски масляные земляные марки МА-0115 мумия, сурик железный |  |  |  |  | т | 0 |  | 0
| ОССЦЖ 101-0628 |  |  | Олифа комбинированная, марки К-3 |  |  |  |  | т | 0 |  | 0
| ОССЦЖ 101-1355 |  |  | Цемент гипсоглиноземистый расширяющийся |  |  |  |  | т | 0 |  | 0
| ОССЦЖ 101-1522 |  |  | Электроды диаметром 5 мм Э42А |  |  |  |  | т | 0 |  | 0
| ОССЦЖ 101-1669 |  |  | Очес льняной |  |  |  |  | кг | 0 |  | 0
| ОССЦЖ 101-2574 |  |  | Болты с гайками и шайбами для санитарно-технических работ диаметром 10 мм |  |  |  |  | т | 0 |  | 0
| ОССЦЖ 301-0539 |  |  | Поддоны душевые |  |  |  |  | компл. | 0 |  | 0
67 | ОЕРЖр 65-4-2 |  |  | Демонтаж унитазов и писсуаров |  |  |  |  | 100 приборов |  |  | 0.01
| Состав работ: |  |  | 01. Снятие прибора с отсоединением от креплений и трубопроводов. 02. Снятие кронштейнов.
| ОЭСНЖ 11030 |  |  | Рабочий строитель среднего разряда 3 |  |  |  |  | чел.-ч | 63.84 |  | 0.6384
| 2 |  |  | Затраты труда машинистов |  |  |  |  | чел.-ч | 0.29 |  | 0
| ОСЦЭМЖ 030954 |  |  | Подъемники грузоподъемностью до 500 кг одномачтовые, высота подъема 45 м |  |  |  |  | маш.-ч | 0.29 |  | 0.0029
68 | ОЕРЖр 65-3-6 |  |  | Снятие смесителя с душевой сеткой |  |  |  |  | 100 шт. арматуры |  |  | 0.01
| Состав работ: |  |  | 01. Отсоединение арматуры от трубопроводов.
| ОЭСНЖ 11030 |  |  | Рабочий строитель среднего разряда 3 |  |  |  |  | чел.-ч | 57.57 |  | 0.5757
| 2 |  |  | Затраты труда машинистов |  |  |  |  | чел.-ч | 0.12 |  | 0
| ОСЦЭМЖ 030954 |  |  | Подъемники грузоподъемностью до 500 кг одномачтовые, высота подъема 45 м |  |  |  |  | маш.-ч | 0.12 |  | 0.0012
Помещение №10 Буфет
69 | ОЕРЖ 10-05-001-01 |  |  | Устройство перегородок из гипсокартонных листов (ГКЛ) по системе «КНАУФ» с одинарным металлическим каркасом и однослойной обшивкой с обеих сторон (С 111) глухих (прим. заделка дверного проема ГКЛВ) |  |  |  |  | 100 м2 перегородок (за вычетом проемов) |  |  | 0.018
| Состав работ: |  |  | 01. Разметка проектного положения металлического каркаса. 02. Наклейка уплотнительной ленты на профили, примыкающие к конструкциям здания. 03. Установка и крепление направляющих и крайних стоечных профилей к конструкциям здания дюбелями. 04. Установка стоечных профилей в направляющие с креплением. 05. Устройство горизонтальных вставок из ПН профиля. 06. Наклейка разделительной ленты в местах сопряжения с поверхностью стен и потолка. 07. Установка гипсокартонных листов с креплением их самонарезающими винтами. 08. Укладка в пазухи между стойками изоляционного материала. 09. Заделка продольных швов шпаклевкой с применением армирующей ленты, поперечных швов и углублений от винтов - без ленты. 10. Грунтование поверхности.
| ОЭСНЖ 11035 |  |  | Рабочий строитель среднего разряда 3,5 |  |  |  |  | чел.-ч | 98 |  | 1.764
| ОСЦЭМЖ 134041 |  |  | Шуруповерт |  |  |  |  | маш.-ч | 2.9 |  | 0.0522
| ОСЦЭМЖ 330901 |  |  | Ножницы электрические |  |  |  |  | маш.-ч | 0.56 |  | 0.01008
| ОСЦЭМЖ 331451 |  |  | Перфораторы электрические |  |  |  |  | маш.-ч | 0.6 |  | 0.0108
| ОССЦЖ 101-2430 |  |  | Грунтовка «Тифенгрунд», КНАУФ |  |  |  |  | кг | 20 |  | 0.36
| ОССЦЖ 101-2437 |  |  | Шпаклевка «Унифлот», КНАУФ |  |  |  |  | кг | 10 |  | 0.18
| ОССЦЖ 101-2438 |  |  | Шпаклевка «Фугенфюллер», КНАУФ |  |  |  |  | кг | 77 |  | 1.386
| ОССЦЖ 101-2474 |  |  | Лента бумажная для повышения трещиностойкости стыков ГКЛ и ГВЛ |  |  |  |  | м | 152 |  | 2.736
| ОССЦЖ 101-2480 |  |  | Лента разделительная для сопряжения потолка из ЛГК со стеной |  |  |  |  | м | 177 |  | 3.186
| ОССЦЖ 101-2485 |  |  | Лента эластичная самоклеящаяся для профилей направляющих «Дихтунгсбанд» 50/30000 мм |  |  |  |  | м | 126 |  | 2.268
| ОССЦЖ 101-2583 |  |  | Шуруп самонарезающий (TN) 3,5/25 мм |  |  |  |  | шт. | 3533 |  | 63.594
| ОССЦЖ 101-2590 |  |  | Дюбель с шурупом 6/35 мм |  |  |  |  | шт. | 169 |  | 3.042
| ОССЦЖ 201-0786 |  |  | Профиль направляющий ПН-2 50/40/0,6 |  |  |  |  | м | 151 |  | 2.718
| ОССЦЖ 201-0805 |  |  | Профиль стоечный ПС-2 50/50/0,6 |  |  |  |  | м | 204 |  | 3.672
| ОССЦЖ 101-2512 |  |  | Листы гипсокартонные ГКЛВ 12,5 мм |  |  |  |  | м2 | 210 |  | 3.78
70 | ОЕРЖ 15-02-019-03 |  |  | Сплошное выравнивание внутренних поверхностей (однослойное оштукатуривание)из сухих растворных смесей толщиной до 10 мм стен (по ГКЛВ) |  |  |  |  | 100 м2 оштукатуриваемой поверхности |  |  | 0.018
| Состав работ: |  |  | 01. Приготовление штукатурного раствора из сухих смесей. 02. Огрунтовка поверхностей. 03. Нанесение раствора вручную с затиркой. 04. Нанесение раствора для отделки плоскостей лузг и усенков.
| ОЭСНЖ 11036 |  |  | Рабочий строитель среднего разряда 3,6 |  |  |  |  | чел.-ч | 10.378 |  | 0.1868
| 2 |  |  | Затраты труда машинистов |  |  |  |  | чел.-ч | 0.374 |  | 0.01
| ОСЦЭМЖ 030101 |  |  | Автопогрузчики 5 т |  |  |  |  | маш.-ч | 0.008 |  | 0.000144
| ОСЦЭМЖ 030954 |  |  | Подъемники грузоподъемностью до 500 кг одномачтовые, высота подъема 45 м |  |  |  |  | маш.-ч | 0.032 |  | 0.000576
| ОСЦЭМЖ 110901 |  |  | Растворосмесители передвижные 65 л |  |  |  |  | маш.-ч | 0.334 |  | 0.006012
| ОССЦЖ 402-0070 |  |  | Смесь сухая для заделки швов (фуга) АТЛАС растворная для ручной работы |  |  |  |  | т | 0.194 |  | 0.003492
| ОССЦЖ 411-0001 |  |  | Вода |  |  |  |  | м3 | 0.126 |  | 0.002268
71 | ОЕРЖ 15-04-007-03 |  |  | Окраска водно-дисперсионными акриловыми составами улучшенная по сборным конструкциям стен, подготовленным под окраску (огрунтовка, окраска за два раза стен) |  |  |  |  | 100 м2 окрашиваемой поверхности |  |  | 0.276
| Состав работ: |  |  | 01. Нанесение шпатлевки на трещины и раковины. 02. Шлифовка подмазанных мест. 03. Грунтование поверхности. 04. Шлифовка прогрунтованной поверхности. 05. Окраска поверхности за 2 раза.
| ОЭСНЖ 11033 |  |  | Рабочий строитель среднего разряда 3,3 |  |  |  |  | чел.-ч | 32.73 |  | 9.0335
| 2 |  |  | Затраты труда машинистов |  |  |  |  | чел.-ч | 0.01 |  | 0
| ОСЦЭМЖ 030952 |  |  | Подъемники грузоподъемностью до 500 кг одномачтовые, высота подъема 25 м |  |  |  |  | маш.-ч | 0.01 |  | 0.00276
| ОСЦЭМЖ 400001 |  |  | Автомобили бортовые, грузоподъемность до 5 т |  |  |  |  | маш.-ч | 0.1 |  | 0.0276
| ОССЦЖ 101-1596 |  |  | Шкурка шлифовальная двухслойная с зернистостью 40-25 |  |  |  |  | м2 | 0.84 |  | 0.23184
| ОССЦЖ 101-1757 |  |  | Ветошь |  |  |  |  | кг | 0.31 |  | 0.08556
| ОССЦЖ 101-3512 |  |  | Краска акриловая ВД-АК 2180, ВГТ |  |  |  |  | т | 0.03 |  | 0.00828
| ОССЦЖ 101-3585 |  |  | Шпатлевка водно-дисперсионная |  |  |  |  | т | 0.005 |  | 0.00138
| ОССЦЖ 101-4163 |  |  | Грунтовка акриловая НОРТЕКС-ГРУНТ |  |  |  |  | кг | 20 |  | 5.52
72 | ОЕРЖ 15-04-007-03 |  |  | Окраска водно-дисперсионными акриловыми составами улучшенная по сборным конструкциям стен, подготовленным под окраску (огрунтовка, окраска за два раза откосов) |  |  |  |  | 100 м2 окрашиваемой поверхности |  |  | 0.0153
| Состав работ: |  |  | 01. Нанесение шпатлевки на трещины и раковины. 02. Шлифовка подмазанных мест. 03. Грунтование поверхности. 04. Шлифовка прогрунтованной поверхности. 05. Окраска поверхности за 2 раза.
| ОЭСНЖ 11033 |  |  | Рабочий строитель среднего разряда 3,3 |  |  |  |  | чел.-ч | 32.73 |  | 0.50077
| 2 |  |  | Затраты труда машинистов |  |  |  |  | чел.-ч | 0.01 |  | 0
| ОСЦЭМЖ 030952 |  |  | Подъемники грузоподъемностью до 500 кг одномачтовые, высота подъема 25 м |  |  |  |  | маш.-ч | 0.01 |  | 0.000153
| ОСЦЭМЖ 400001 |  |  | Автомобили бортовые, грузоподъемность до 5 т |  |  |  |  | маш.-ч | 0.1 |  | 0.00153
| ОССЦЖ 101-1596 |  |  | Шкурка шлифовальная двухслойная с зернистостью 40-25 |  |  |  |  | м2 | 0.84 |  | 0.012852
| ОССЦЖ 101-1757 |  |  | Ветошь |  |  |  |  | кг | 0.31 |  | 0.004743
| ОССЦЖ 101-3512 |  |  | Краска акриловая ВД-АК 2180, ВГТ |  |  |  |  | т | 0.03 |  | 0.000459
| ОССЦЖ 101-3585 |  |  | Шпатлевка водно-дисперсионная |  |  |  |  | т | 0.005 |  | 7.65e-05
| ОССЦЖ 101-4163 |  |  | Грунтовка акриловая НОРТЕКС-ГРУНТ |  |  |  |  | кг | 20 |  | 0.306
73 | ОЕРЖ 11-01-039-04 |  |  | Устройство плинтусов из плиток керамических (прим. устройство сапожка из керамогранитной плитки h=100мм) |  |  |  |  | 100 м плинтуса |  |  | 0.009
| Состав работ: |  |  | 01. Устройство плинтусов из плиток на растворе.
| ОЭСНЖ 11039 |  |  | Рабочий строитель среднего разряда 3,9 |  |  |  |  | чел.-ч | 23.6 |  | 0.2124
| ОСЦЭМЖ 400001 |  |  | Автомобили бортовые, грузоподъемность до 5 т |  |  |  |  | маш.-ч | 0.06 |  | 0.00054
| ОССЦЖ 101-1947 |  |  | Плитки керамические плинтусные прямые |  |  |  |  | м | 101 |  | 0.909
| ОССЦЖ 402-0006 |  |  | Раствор готовый кладочный цементный марки 200 |  |  |  |  | м3 | 0.16 |  | 0.00144
Помещение №11 Буфет
74 | ОЕРЖр 55-5-1 |  |  | Разборка кирпичных перегородок на отдельные кирпичи (раскрытие дверного проема в перегородке) |  |  |  |  | 100 м2 перегородок |  |  | 0.019
| Состав работ: |  |  | 01. Разборка перегородок. 02. Очистка годного кирпича от раствора. 03. Складирование годного кирпича в штабель.
| ОЭСНЖ 11030 |  |  | Рабочий строитель среднего разряда 3 |  |  |  |  | чел.-ч | 141.2 |  | 2.6828
| 2 |  |  | Затраты труда машинистов |  |  |  |  | чел.-ч | 6.72 |  | 0.13
| ОСЦЭМЖ 050101 |  |  | Компрессоры передвижные с двигателем внутреннего сгорания давлением до 686 кПа (7 ат), производительность до 5 м3/мин |  |  |  |  | маш.-ч | 6.72 |  | 0.12768
| ОСЦЭМЖ 330804 |  |  | Молотки при работе от передвижных компрессорных станций отбойные пневматические |  |  |  |  | маш.-ч | 13.44 |  | 0.25536
75 | ОЕРЖ 10-05-001-01 |  |  | Устройство перегородок из гипсокартонных листов (ГКЛ) по системе «КНАУФ» с одинарным металлическим каркасом и однослойной обшивкой с обеих сторон (С 111) глухих (прим. заделка дверного проема ГКЛВ) |  |  |  |  | 100 м2 перегородок (за вычетом проемов) |  |  | 0.018
| Состав работ: |  |  | 01. Разметка проектного положения металлического каркаса. 02. Наклейка уплотнительной ленты на профили, примыкающие к конструкциям здания. 03. Установка и крепление направляющих и крайних стоечных профилей к конструкциям здания дюбелями. 04. Установка стоечных профилей в направляющие с креплением. 05. Устройство горизонтальных вставок из ПН профиля. 06. Наклейка разделительной ленты в местах сопряжения с поверхностью стен и потолка. 07. Установка гипсокартонных листов с креплением их самонарезающими винтами. 08. Укладка в пазухи между стойками изоляционного материала. 09. Заделка продольных швов шпаклевкой с применением армирующей ленты, поперечных швов и углублений от винтов - без ленты. 10. Грунтование поверхности.
| ОЭСНЖ 11035 |  |  | Рабочий строитель среднего разряда 3,5 |  |  |  |  | чел.-ч | 98 |  | 1.764
| ОСЦЭМЖ 134041 |  |  | Шуруповерт |  |  |  |  | маш.-ч | 2.9 |  | 0.0522
| ОСЦЭМЖ 330901 |  |  | Ножницы электрические |  |  |  |  | маш.-ч | 0.56 |  | 0.01008
| ОСЦЭМЖ 331451 |  |  | Перфораторы электрические |  |  |  |  | маш.-ч | 0.6 |  | 0.0108
| ОССЦЖ 101-2430 |  |  | Грунтовка «Тифенгрунд», КНАУФ |  |  |  |  | кг | 20 |  | 0.36
| ОССЦЖ 101-2437 |  |  | Шпаклевка «Унифлот», КНАУФ |  |  |  |  | кг | 10 |  | 0.18
| ОССЦЖ 101-2438 |  |  | Шпаклевка «Фугенфюллер», КНАУФ |  |  |  |  | кг | 77 |  | 1.386
| ОССЦЖ 101-2474 |  |  | Лента бумажная для повышения трещиностойкости стыков ГКЛ и ГВЛ |  |  |  |  | м | 152 |  | 2.736
| ОССЦЖ 101-2480 |  |  | Лента разделительная для сопряжения потолка из ЛГК со стеной |  |  |  |  | м | 177 |  | 3.186
| ОССЦЖ 101-2485 |  |  | Лента эластичная самоклеящаяся для профилей направляющих «Дихтунгсбанд» 50/30000 мм |  |  |  |  | м | 126 |  | 2.268
| ОССЦЖ 101-2583 |  |  | Шуруп самонарезающий (TN) 3,5/25 мм |  |  |  |  | шт. | 3533 |  | 63.594
| ОССЦЖ 101-2590 |  |  | Дюбель с шурупом 6/35 мм |  |  |  |  | шт. | 169 |  | 3.042
| ОССЦЖ 201-0786 |  |  | Профиль направляющий ПН-2 50/40/0,6 |  |  |  |  | м | 151 |  | 2.718
| ОССЦЖ 201-0805 |  |  | Профиль стоечный ПС-2 50/50/0,6 |  |  |  |  | м | 204 |  | 3.672
| ОССЦЖ 101-2512 |  |  | Листы гипсокартонные ГКЛВ 12,5 мм |  |  |  |  | м2 | 210 |  | 3.78
76 | ОЕРЖ 15-02-019-03 |  |  | Сплошное выравнивание внутренних поверхностей (однослойное оштукатуривание)из сухих растворных смесей толщиной до 10 мм стен (по ГКЛВ) |  |  |  |  | 100 м2 оштукатуриваемой поверхности |  |  | 0.018
| Состав работ: |  |  | 01. Приготовление штукатурного раствора из сухих смесей. 02. Огрунтовка поверхностей. 03. Нанесение раствора вручную с затиркой. 04. Нанесение раствора для отделки плоскостей лузг и усенков.
| ОЭСНЖ 11036 |  |  | Рабочий строитель среднего разряда 3,6 |  |  |  |  | чел.-ч | 10.378 |  | 0.1868
| 2 |  |  | Затраты труда машинистов |  |  |  |  | чел.-ч | 0.374 |  | 0.01
| ОСЦЭМЖ 030101 |  |  | Автопогрузчики 5 т |  |  |  |  | маш.-ч | 0.008 |  | 0.000144
| ОСЦЭМЖ 030954 |  |  | Подъемники грузоподъемностью до 500 кг одномачтовые, высота подъема 45 м |  |  |  |  | маш.-ч | 0.032 |  | 0.000576
| ОСЦЭМЖ 110901 |  |  | Растворосмесители передвижные 65 л |  |  |  |  | маш.-ч | 0.334 |  | 0.006012
| ОССЦЖ 402-0070 |  |  | Смесь сухая для заделки швов (фуга) АТЛАС растворная для ручной работы |  |  |  |  | т | 0.194 |  | 0.003492
| ОССЦЖ 411-0001 |  |  | Вода |  |  |  |  | м3 | 0.126 |  | 0.002268
77 | ОЕРЖ 15-04-007-03 |  |  | Окраска водно-дисперсионными акриловыми составами улучшенная по сборным конструкциям стен, подготовленным под окраску (огрунтовка, окраска за два раза стен) |  |  |  |  | 100 м2 окрашиваемой поверхности |  |  | 0.2411
| Состав работ: |  |  | 01. Нанесение шпатлевки на трещины и раковины. 02. Шлифовка подмазанных мест. 03. Грунтование поверхности. 04. Шлифовка прогрунтованной поверхности. 05. Окраска поверхности за 2 раза.
| ОЭСНЖ 11033 |  |  | Рабочий строитель среднего разряда 3,3 |  |  |  |  | чел.-ч | 32.73 |  | 7.8912
| 2 |  |  | Затраты труда машинистов |  |  |  |  | чел.-ч | 0.01 |  | 0
| ОСЦЭМЖ 030952 |  |  | Подъемники грузоподъемностью до 500 кг одномачтовые, высота подъема 25 м |  |  |  |  | маш.-ч | 0.01 |  | 0.002411
| ОСЦЭМЖ 400001 |  |  | Автомобили бортовые, грузоподъемность до 5 т |  |  |  |  | маш.-ч | 0.1 |  | 0.02411
| ОССЦЖ 101-1596 |  |  | Шкурка шлифовальная двухслойная с зернистостью 40-25 |  |  |  |  | м2 | 0.84 |  | 0.20252
| ОССЦЖ 101-1757 |  |  | Ветошь |  |  |  |  | кг | 0.31 |  | 0.074741
| ОССЦЖ 101-3512 |  |  | Краска акриловая ВД-АК 2180, ВГТ |  |  |  |  | т | 0.03 |  | 0.007233
| ОССЦЖ 101-3585 |  |  | Шпатлевка водно-дисперсионная |  |  |  |  | т | 0.005 |  | 0.0012055
| ОССЦЖ 101-4163 |  |  | Грунтовка акриловая НОРТЕКС-ГРУНТ |  |  |  |  | кг | 20 |  | 4.822
78 | ОЕРЖ 10-01-039-01 |  |  | Установка блоков в наружных и внутренних дверных проемах в каменных стенах, площадь проема до 3 м2 |  |  |  |  | 100 м2 проемов |  |  | 0.018
| Состав работ: |  |  | 01. Осмолка и обивка коробок толем. 02. Установка блоков. 03. Установка приборов.
| ОЭСНЖ 11036 |  |  | Рабочий строитель среднего разряда 3,6 |  |  |  |  | чел.-ч | 104.28 |  | 1.877
| 2 |  |  | Затраты труда машинистов |  |  |  |  | чел.-ч | 11.35 |  | 0.2
| ОСЦЭМЖ 020129 |  |  | Краны башенные при работе на других видах строительства 8 т |  |  |  |  | маш.-ч | 9.69 |  | 0.17442
| ОСЦЭМЖ 021141 |  |  | Краны на автомобильном ходу при работе на других видах строительства 10 т |  |  |  |  | маш.-ч | 1.66 |  | 0.02988
| ОСЦЭМЖ 121011 |  |  | Котлы битумные передвижные 400 л |  |  |  |  | маш.-ч | 1.79 |  | 0.03222
| ОСЦЭМЖ 400001 |  |  | Автомобили бортовые, грузоподъемность до 5 т |  |  |  |  | маш.-ч | 1.99 |  | 0.03582
| ОССЦЖ 101-0195 |  |  | Гвозди толевые круглые 3,0х40 мм |  |  |  |  | т | 0.0021 |  | 3.78e-05
| ОССЦЖ 101-1591 |  |  | Смола каменноугольная для дорожного строительства |  |  |  |  | т | 0.0236 |  | 0.0004248
| ОССЦЖ 101-1742 |  |  | Толь с крупнозернистой посыпкой гидроизоляционный марки ТГ-350 |  |  |  |  | м2 | 89 |  | 1.602
| ОССЦЖ 101-1789 |  |  | Ерши металлические строительные |  |  |  |  | кг | 37.5 |  | 0.675
| ОССЦЖ 101-1805 |  |  | Гвозди строительные |  |  |  |  | т | 0.00413 |  | 7.434e-05
| ОССЦЖ 101-8052 |  |  | Пена монтажная |  |  |  |  | л | 32.4 |  | 0.5832
| ОССЦЖ 102-0053 |  |  | Доски обрезные хвойных пород длиной 4-6,5 м, шириной 75-150 мм, толщиной 25 мм, III сорта |  |  |  |  | м3 | 0.08 |  | 0.00144
| ОССЦЖ 402-0087 |  |  | Раствор готовый отделочный тяжелый, известковый 1:2,0 |  |  |  |  | м3 | 0.105 |  | 0.00189
| ОССЦЖ 405-0219 |  |  | Гипсовые вяжущие, марка Г3 |  |  |  |  | т | 0.016 |  | 0.000288
| ОССЦЖ 101-0889 |  |  | Скобяные изделия для блоков входных дверей в помещение однопольных |  |  |  |  | компл. | 55.5556 |  | 1
| ОССЦЖ 203-0198 |  |  | Блоки дверные однопольные с полотном глухим ДГ 21-7, площадь 1,39 м2; ДГ 21-8, площадь 1,59 м2 |  |  |  |  | м2 | 100 |  | 1.8
79 | ОЕРЖ 15-04-007-03 |  |  | Окраска водно-дисперсионными акриловыми составами улучшенная по сборным конструкциям стен, подготовленным под окраску (огрунтовка, окраска за два раза откосов) |  |  |  |  | 100 м2 окрашиваемой поверхности |  |  | 0.016
| Состав работ: |  |  | 01. Нанесение шпатлевки на трещины и раковины. 02. Шлифовка подмазанных мест. 03. Грунтование поверхности. 04. Шлифовка прогрунтованной поверхности. 05. Окраска поверхности за 2 раза.
| ОЭСНЖ 11033 |  |  | Рабочий строитель среднего разряда 3,3 |  |  |  |  | чел.-ч | 32.73 |  | 0.52368
| 2 |  |  | Затраты труда машинистов |  |  |  |  | чел.-ч | 0.01 |  | 0
| ОСЦЭМЖ 030952 |  |  | Подъемники грузоподъемностью до 500 кг одномачтовые, высота подъема 25 м |  |  |  |  | маш.-ч | 0.01 |  | 0.00016
| ОСЦЭМЖ 400001 |  |  | Автомобили бортовые, грузоподъемность до 5 т |  |  |  |  | маш.-ч | 0.1 |  | 0.0016
| ОССЦЖ 101-1596 |  |  | Шкурка шлифовальная двухслойная с зернистостью 40-25 |  |  |  |  | м2 | 0.84 |  | 0.01344
| ОССЦЖ 101-1757 |  |  | Ветошь |  |  |  |  | кг | 0.31 |  | 0.00496
| ОССЦЖ 101-3512 |  |  | Краска акриловая ВД-АК 2180, ВГТ |  |  |  |  | т | 0.03 |  | 0.00048
| ОССЦЖ 101-3585 |  |  | Шпатлевка водно-дисперсионная |  |  |  |  | т | 0.005 |  | 8e-05
| ОССЦЖ 101-4163 |  |  | Грунтовка акриловая НОРТЕКС-ГРУНТ |  |  |  |  | кг | 20 |  | 0.32
80 | ОЕРЖ 11-01-039-04 |  |  | Устройство плинтусов из плиток керамических (прим. устройство сапожка из керамогранитной плитки h=100мм) |  |  |  |  | 100 м плинтуса |  |  | 0.009
| Состав работ: |  |  | 01. Устройство плинтусов из плиток на растворе.
| ОЭСНЖ 11039 |  |  | Рабочий строитель среднего разряда 3,9 |  |  |  |  | чел.-ч | 23.6 |  | 0.2124
| ОСЦЭМЖ 400001 |  |  | Автомобили бортовые, грузоподъемность до 5 т |  |  |  |  | маш.-ч | 0.06 |  | 0.00054
| ОССЦЖ 101-1947 |  |  | Плитки керамические плинтусные прямые |  |  |  |  | м | 101 |  | 0.909
| ОССЦЖ 402-0006 |  |  | Раствор готовый кладочный цементный марки 200 |  |  |  |  | м3 | 0.16 |  | 0.00144
Помещение №12
81 | ОЕРЖ 15-04-007-03 |  |  | Окраска водно-дисперсионными акриловыми составами улучшенная по сборным конструкциям стен, подготовленным под окраску (огрунтовка, окраска за два раза стен) |  |  |  |  | 100 м2 окрашиваемой поверхности |  |  | 0.49
| Состав работ: |  |  | 01. Нанесение шпатлевки на трещины и раковины. 02. Шлифовка подмазанных мест. 03. Грунтование поверхности. 04. Шлифовка прогрунтованной поверхности. 05. Окраска поверхности за 2 раза.
| ОЭСНЖ 11033 |  |  | Рабочий строитель среднего разряда 3,3 |  |  |  |  | чел.-ч | 32.73 |  | 16.0377
| 2 |  |  | Затраты труда машинистов |  |  |  |  | чел.-ч | 0.01 |  | 0
| ОСЦЭМЖ 030952 |  |  | Подъемники грузоподъемностью до 500 кг одномачтовые, высота подъема 25 м |  |  |  |  | маш.-ч | 0.01 |  | 0.0049
| ОСЦЭМЖ 400001 |  |  | Автомобили бортовые, грузоподъемность до 5 т |  |  |  |  | маш.-ч | 0.1 |  | 0.049
| ОССЦЖ 101-1596 |  |  | Шкурка шлифовальная двухслойная с зернистостью 40-25 |  |  |  |  | м2 | 0.84 |  | 0.4116
| ОССЦЖ 101-1757 |  |  | Ветошь |  |  |  |  | кг | 0.31 |  | 0.1519
| ОССЦЖ 101-3512 |  |  | Краска акриловая ВД-АК 2180, ВГТ |  |  |  |  | т | 0.03 |  | 0.0147
| ОССЦЖ 101-3585 |  |  | Шпатлевка водно-дисперсионная |  |  |  |  | т | 0.005 |  | 0.00245
| ОССЦЖ 101-4163 |  |  | Грунтовка акриловая НОРТЕКС-ГРУНТ |  |  |  |  | кг | 20 |  | 9.8
82 | ОЕРЖ 15-04-007-03 |  |  | Окраска водно-дисперсионными акриловыми составами улучшенная по сборным конструкциям стен, подготовленным под окраску (огрунтовка, окраска за два раза откосов) |  |  |  |  | 100 м2 окрашиваемой поверхности |  |  | 0.031
| Состав работ: |  |  | 01. Нанесение шпатлевки на трещины и раковины. 02. Шлифовка подмазанных мест. 03. Грунтование поверхности. 04. Шлифовка прогрунтованной поверхности. 05. Окраска поверхности за 2 раза.
| ОЭСНЖ 11033 |  |  | Рабочий строитель среднего разряда 3,3 |  |  |  |  | чел.-ч | 32.73 |  | 1.0146
| 2 |  |  | Затраты труда машинистов |  |  |  |  | чел.-ч | 0.01 |  | 0
| ОСЦЭМЖ 030952 |  |  | Подъемники грузоподъемностью до 500 кг одномачтовые, высота подъема 25 м |  |  |  |  | маш.-ч | 0.01 |  | 0.00031
| ОСЦЭМЖ 400001 |  |  | Автомобили бортовые, грузоподъемность до 5 т |  |  |  |  | маш.-ч | 0.1 |  | 0.0031
| ОССЦЖ 101-1596 |  |  | Шкурка шлифовальная двухслойная с зернистостью 40-25 |  |  |  |  | м2 | 0.84 |  | 0.02604
| ОССЦЖ 101-1757 |  |  | Ветошь |  |  |  |  | кг | 0.31 |  | 0.00961
| ОССЦЖ 101-3512 |  |  | Краска акриловая ВД-АК 2180, ВГТ |  |  |  |  | т | 0.03 |  | 0.00093
| ОССЦЖ 101-3585 |  |  | Шпатлевка водно-дисперсионная |  |  |  |  | т | 0.005 |  | 0.000155
| ОССЦЖ 101-4163 |  |  | Грунтовка акриловая НОРТЕКС-ГРУНТ |  |  |  |  | кг | 20 |  | 0.62
Помещение №13
83 | ОЕРЖ 15-01-047-15 |  |  | Устройство подвесных потолков типа <Армстронг> по каркасу из оцинкованного профиля (прим- демонтаж) |  |  |  |  | 100 м2 поверхности облицовки |  |  | 0.036
| Состав работ: |  |  | 01. Установка элементов крепления. 02. Сборка и установка каркасов. 03. Облицовка плитами потолков.
| ОЭСНЖ 11038 |  |  | Рабочий строитель среднего разряда 3,8 |  |  |  |  | чел.-ч | 51.23 |  | 1.8443
| 2 |  |  | Затраты труда машинистов |  |  |  |  | чел.-ч | 0.38 |  | 0.01
| ОСЦЭМЖ 030954 |  |  | Подъемники грузоподъемностью до 500 кг одномачтовые, высота подъема 45 м |  |  |  |  | маш.-ч | 0.38 |  | 0.01368
| ОСЦЭМЖ 330206 |  |  | Дрели электрические |  |  |  |  | маш.-ч | 2.675 |  | 0.0963
| ОСЦЭМЖ 400001 |  |  | Автомобили бортовые, грузоподъемность до 5 т |  |  |  |  | маш.-ч | 2.29 |  | 0.08244
| ОССЦЖ 101-2414 |  |  | Панели потолочные с комплектующими «Армстронг» |  |  |  |  | м2 | 0 |  | 0
84 | ОЕРЖ 15-01-047-15 |  |  | Устройство подвесных потолков типа <Армстронг> по каркасу из оцинкованного профиля |  |  |  |  | 100 м2 поверхности облицовки |  |  | 0.036
| Состав работ: |  |  | 01. Установка элементов крепления. 02. Сборка и установка каркасов. 03. Облицовка плитами потолков.
| ОЭСНЖ 11038 |  |  | Рабочий строитель среднего разряда 3,8 |  |  |  |  | чел.-ч | 102.46 |  | 3.6886
| 2 |  |  | Затраты труда машинистов |  |  |  |  | чел.-ч | 0.76 |  | 0.03
| ОСЦЭМЖ 030954 |  |  | Подъемники грузоподъемностью до 500 кг одномачтовые, высота подъема 45 м |  |  |  |  | маш.-ч | 0.76 |  | 0.02736
| ОСЦЭМЖ 330206 |  |  | Дрели электрические |  |  |  |  | маш.-ч | 5.35 |  | 0.1926
| ОСЦЭМЖ 400001 |  |  | Автомобили бортовые, грузоподъемность до 5 т |  |  |  |  | маш.-ч | 4.58 |  | 0.16488
| ОССЦЖ 101-2414 |  |  | Панели потолочные с комплектующими «Армстронг» |  |  |  |  | м2 | 103 |  | 3.708
85 | ОЕРЖ 46-04-001-04 |  |  | Разборка кирпичных стен (раскрытие дверного проема во внутренней несущей стене 380мм) |  |  |  |  | 1 м3 |  |  | 0.76
| Состав работ: |  |  | 01. Разборка конструкций.
| ОЭСНЖ 11033 |  |  | Рабочий строитель среднего разряда 3,3 |  |  |  |  | чел.-ч | 8.24 |  | 6.2624
| 2 |  |  | Затраты труда машинистов |  |  |  |  | чел.-ч | 1.15 |  | 0.87
| ОСЦЭМЖ 050101 |  |  | Компрессоры передвижные с двигателем внутреннего сгорания давлением до 686 кПа (7 ат), производительность до 5 м3/мин |  |  |  |  | маш.-ч | 1.15 |  | 0.874
| ОСЦЭМЖ 330804 |  |  | Молотки при работе от передвижных компрессорных станций отбойные пневматические |  |  |  |  | маш.-ч | 2.3 |  | 1.748
86 | ОЕРЖ 10-05-001-02 |  |  | Устройство перегородок из гипсокартонных листов (ГКЛ) по системе «КНАУФ» с одинарным металлическим каркасом и однослойной обшивкой с обеих сторон (С 111) с одним дверным проемом |  |  |  |  | 100 м2 перегородок (за вычетом проемов) |  |  | 0.266
| Состав работ: |  |  | 01. Разметка проектного положения металлического каркаса. 02. Наклейка уплотнительной ленты на профили, примыкающие к конструкциям здания. 03. Установка и крепление направляющих и крайних стоечных профилей к конструкциям здания дюбелями. 04. Установка стоечных профилей в направляющие с креплением. 05. Устройство горизонтальных вставок из ПН профиля. 06. Устройство дверных проемов. 07. Наклейка разделительной ленты в местах сопряжения с поверхностью стен и потолка. 08. Установка гипсокартонных листов с креплением их самонарезающими винтами. 09. Укладка в пазухи между стойками изоляционного материала. 10. Заделка продольных швов шпаклевкой с применением армирующей ленты, поперечных швов и углублений от винтов - без ленты. 11. Грунтование поверхности.
| ОЭСНЖ 11035 |  |  | Рабочий строитель среднего разряда 3,5 |  |  |  |  | чел.-ч | 103 |  | 27.398
| ОСЦЭМЖ 134041 |  |  | Шуруповерт |  |  |  |  | маш.-ч | 3.2 |  | 0.8512
| ОСЦЭМЖ 330901 |  |  | Ножницы электрические |  |  |  |  | маш.-ч | 0.81 |  | 0.21546
| ОСЦЭМЖ 331451 |  |  | Перфораторы электрические |  |  |  |  | маш.-ч | 0.9 |  | 0.2394
| ОССЦЖ 101-2430 |  |  | Грунтовка «Тифенгрунд», КНАУФ |  |  |  |  | кг | 20 |  | 5.32
| ОССЦЖ 101-2437 |  |  | Шпаклевка «Унифлот», КНАУФ |  |  |  |  | кг | 10 |  | 2.66
| ОССЦЖ 101-2438 |  |  | Шпаклевка «Фугенфюллер», КНАУФ |  |  |  |  | кг | 77 |  | 20.482
| ОССЦЖ 101-2474 |  |  | Лента бумажная для повышения трещиностойкости стыков ГКЛ и ГВЛ |  |  |  |  | м | 177 |  | 47.082
| ОССЦЖ 101-2480 |  |  | Лента разделительная для сопряжения потолка из ЛГК со стеной |  |  |  |  | м | 162 |  | 43.092
| ОССЦЖ 101-2485 |  |  | Лента эластичная самоклеящаяся для профилей направляющих «Дихтунгсбанд» 50/30000 мм |  |  |  |  | м | 117 |  | 31.122
| ОССЦЖ 101-2583 |  |  | Шуруп самонарезающий (TN) 3,5/25 мм |  |  |  |  | шт. | 3788 |  | 1007.608
| ОССЦЖ 101-2589 |  |  | Дюбель-гвоздь 6/39 мм |  |  |  |  | шт. | 70 |  | 18.62
| ОССЦЖ 101-2590 |  |  | Дюбель с шурупом 6/35 мм |  |  |  |  | шт. | 163 |  | 43.358
| ОССЦЖ 201-0786 |  |  | Профиль направляющий ПН-2 50/40/0,6 |  |  |  |  | м | 158 |  | 42.028
| ОССЦЖ 201-0805 |  |  | Профиль стоечный ПС-2 50/50/0,6 |  |  |  |  | м | 254 |  | 67.564
| ОССЦЖ 201-0812 |  |  | Верхний уголок для крепления несущих элементов двери 100x123 мм |  |  |  |  | шт. | 14 |  | 3.724
| ОССЦЖ 201-0814 |  |  | Нижний уголок для крепления несущих элементов двери 100x123 мм |  |  |  |  | шт. | 14 |  | 3.724
| ОССЦЖ 201-0832 |  |  | Бруски деревянные 50*50 мм |  |  |  |  | м | 39 |  | 10.374
| ОССЦЖ 101-2512 |  |  | Листы гипсокартонные ГКЛВ 12,5 мм |  |  |  |  | м2 | 226 |  | 60.116
87 | ОЕРЖ 15-02-019-03 |  |  | Сплошное выравнивание внутренних поверхностей (однослойное оштукатуривание)из сухих растворных смесей толщиной до 10 мм стен (по ГКЛВ) |  |  |  |  | 100 м2 оштукатуриваемой поверхности |  |  | 0.184
| Состав работ: |  |  | 01. Приготовление штукатурного раствора из сухих смесей. 02. Огрунтовка поверхностей. 03. Нанесение раствора вручную с затиркой. 04. Нанесение раствора для отделки плоскостей лузг и усенков.
| ОЭСНЖ 11036 |  |  | Рабочий строитель среднего разряда 3,6 |  |  |  |  | чел.-ч | 10.378 |  | 1.9096
| 2 |  |  | Затраты труда машинистов |  |  |  |  | чел.-ч | 0.374 |  | 0.07
| ОСЦЭМЖ 030101 |  |  | Автопогрузчики 5 т |  |  |  |  | маш.-ч | 0.008 |  | 0.001472
| ОСЦЭМЖ 030954 |  |  | Подъемники грузоподъемностью до 500 кг одномачтовые, высота подъема 45 м |  |  |  |  | маш.-ч | 0.032 |  | 0.005888
| ОСЦЭМЖ 110901 |  |  | Растворосмесители передвижные 65 л |  |  |  |  | маш.-ч | 0.334 |  | 0.061456
| ОССЦЖ 402-0070 |  |  | Смесь сухая для заделки швов (фуга) АТЛАС растворная для ручной работы |  |  |  |  | т | 0.194 |  | 0.035696
| ОССЦЖ 411-0001 |  |  | Вода |  |  |  |  | м3 | 0.126 |  | 0.023184
| ОССЦЖ 101-1944 |  |  | Грунтовка для внутренних работ ВАК-01-У |  |  |  |  | т | 0.0027174 |  | 0.0005
88 | ОЕРЖ 15-04-007-03 |  |  | Окраска водно-дисперсионными акриловыми составами улучшенная по сборным конструкциям стен, подготовленным под окраску (огрунтовка, окраска за два раза стен) |  |  |  |  | 100 м2 окрашиваемой поверхности |  |  | 0.396
| Состав работ: |  |  | 01. Нанесение шпатлевки на трещины и раковины. 02. Шлифовка подмазанных мест. 03. Грунтование поверхности. 04. Шлифовка прогрунтованной поверхности. 05. Окраска поверхности за 2 раза.
| ОЭСНЖ 11033 |  |  | Рабочий строитель среднего разряда 3,3 |  |  |  |  | чел.-ч | 32.73 |  | 12.9611
| 2 |  |  | Затраты труда машинистов |  |  |  |  | чел.-ч | 0.01 |  | 0
| ОСЦЭМЖ 030952 |  |  | Подъемники грузоподъемностью до 500 кг одномачтовые, высота подъема 25 м |  |  |  |  | маш.-ч | 0.01 |  | 0.00396
| ОСЦЭМЖ 400001 |  |  | Автомобили бортовые, грузоподъемность до 5 т |  |  |  |  | маш.-ч | 0.1 |  | 0.0396
| ОССЦЖ 101-1596 |  |  | Шкурка шлифовальная двухслойная с зернистостью 40-25 |  |  |  |  | м2 | 0.84 |  | 0.33264
| ОССЦЖ 101-1757 |  |  | Ветошь |  |  |  |  | кг | 0.31 |  | 0.12276
| ОССЦЖ 101-3512 |  |  | Краска акриловая ВД-АК 2180, ВГТ |  |  |  |  | т | 0.03 |  | 0.01188
| ОССЦЖ 101-3585 |  |  | Шпатлевка водно-дисперсионная |  |  |  |  | т | 0.005 |  | 0.00198
| ОССЦЖ 101-4163 |  |  | Грунтовка акриловая НОРТЕКС-ГРУНТ |  |  |  |  | кг | 20 |  | 7.92
89 | ОЕРЖ 09-04-012-01 |  |  | Установка металлических дверных блоков в готовые проемы |  |  |  |  | 1 м2 проема |  |  | 1.8
| Состав работ: |  |  | 01. Подготовка дверного блока к предварительной установке в проем. 02. Установка дверной коробки в проем. 03. Разметка мест установки закладных деталей для крепления коробки. 04. Сверление отверстий для установки анкеров. 05. Приварка закладных деталей к анкеру и коробке с выверкой в проектное положение. 06. Заделка стыков между коробкой и дверным откосом монтажной пеной. 07. Навешивание дверного полотна на коробку с выверкой в проектное положение. 08. Установка противосъемных упоров. 09. Разметка, врезка и проверка механизмов дверного замка. 10. Обработка мест сварки электрошлифовальной машиной.
| ОЭСНЖ 11042 |  |  | Рабочий строитель среднего разряда 4,2 |  |  |  |  | чел.-ч | 2.4 |  | 4.32
| ОСЦЭМЖ 040502 |  |  | Установки для сварки ручной дуговой (постоянного тока) |  |  |  |  | маш.-ч | 0.4 |  | 0.72
| ОСЦЭМЖ 330301 |  |  | Машины шлифовальные электрические |  |  |  |  | маш.-ч | 0.12 |  | 0.216
| ОСЦЭМЖ 331451 |  |  | Перфораторы электрические |  |  |  |  | маш.-ч | 0.19 |  | 0.342
| ОСЦЭМЖ 400001 |  |  | Автомобили бортовые, грузоподъемность до 5 т |  |  |  |  | маш.-ч | 0.17 |  | 0.306
| ОССЦЖ 101-1513 |  |  | Электроды диаметром 4 мм Э42 |  |  |  |  | т | 0.0001 |  | 0.00018
| ОССЦЖ 101-1921 |  |  | Пена монтажная для герметизации стыков в баллончике емкостью 0,85 л |  |  |  |  | шт. | 0.1 |  | 0.18
| ОССЦЖ 204-0062 |  |  | Детали закладные и накладные изготовленные без применения сварки, гнутья, сверления (пробивки) отверстий поставляемые отдельно |  |  |  |  | т | 0.003 |  | 0.0054
| ОССЦЖ 101-0889 |  |  | Скобяные изделия для блоков входных дверей в помещение однопольных |  |  |  |  | компл. | 0.55556 |  | 1
| ОССЦЖ 203-8116 |  |  | Дверь противопожарная металлическая однопольная ДПМ-01/30, размером 900х2100 мм (прим. дверь для больничных палат и кабинетов в металлическом коробе с покрытием HPL и CPL "Медпроф") |  |  |  |  | шт. | 0.55556 |  | 1
90 | ОЕРЖ 10-01-039-01 |  |  | Установка блоков в наружных и внутренних дверных проемах в каменных стенах, площадь проема до 3 м2 |  |  |  |  | 100 м2 проемов |  |  | 0.016
| Состав работ: |  |  | 01. Осмолка и обивка коробок толем. 02. Установка блоков. 03. Установка приборов.
| ОЭСНЖ 11036 |  |  | Рабочий строитель среднего разряда 3,6 |  |  |  |  | чел.-ч | 104.28 |  | 1.6685
| 2 |  |  | Затраты труда машинистов |  |  |  |  | чел.-ч | 11.35 |  | 0.18
| ОСЦЭМЖ 020129 |  |  | Краны башенные при работе на других видах строительства 8 т |  |  |  |  | маш.-ч | 9.69 |  | 0.15504
| ОСЦЭМЖ 021141 |  |  | Краны на автомобильном ходу при работе на других видах строительства 10 т |  |  |  |  | маш.-ч | 1.66 |  | 0.02656
| ОСЦЭМЖ 121011 |  |  | Котлы битумные передвижные 400 л |  |  |  |  | маш.-ч | 1.79 |  | 0.02864
| ОСЦЭМЖ 400001 |  |  | Автомобили бортовые, грузоподъемность до 5 т |  |  |  |  | маш.-ч | 1.99 |  | 0.03184
| ОССЦЖ 101-0195 |  |  | Гвозди толевые круглые 3,0х40 мм |  |  |  |  | т | 0.0021 |  | 3.36e-05
| ОССЦЖ 101-1591 |  |  | Смола каменноугольная для дорожного строительства |  |  |  |  | т | 0.0236 |  | 0.0003776
| ОССЦЖ 101-1742 |  |  | Толь с крупнозернистой посыпкой гидроизоляционный марки ТГ-350 |  |  |  |  | м2 | 89 |  | 1.424
| ОССЦЖ 101-1789 |  |  | Ерши металлические строительные |  |  |  |  | кг | 37.5 |  | 0.6
| ОССЦЖ 101-1805 |  |  | Гвозди строительные |  |  |  |  | т | 0.00413 |  | 6.608e-05
| ОССЦЖ 101-8052 |  |  | Пена монтажная |  |  |  |  | л | 32.4 |  | 0.5184
| ОССЦЖ 102-0053 |  |  | Доски обрезные хвойных пород длиной 4-6,5 м, шириной 75-150 мм, толщиной 25 мм, III сорта |  |  |  |  | м3 | 0.08 |  | 0.00128
| ОССЦЖ 402-0087 |  |  | Раствор готовый отделочный тяжелый, известковый 1:2,0 |  |  |  |  | м3 | 0.105 |  | 0.00168
| ОССЦЖ 405-0219 |  |  | Гипсовые вяжущие, марка Г3 |  |  |  |  | т | 0.016 |  | 0.000256
| ОССЦЖ 101-0889 |  |  | Скобяные изделия для блоков входных дверей в помещение однопольных |  |  |  |  | компл. | 62.5 |  | 1
| ОССЦЖ 203-0198 |  |  | Блоки дверные однопольные с полотном глухим ДГ 21-7, площадь 1,39 м2; ДГ 21-8, площадь 1,59 м2 |  |  |  |  | м2 | 100 |  | 1.6
91 | ОЕРЖ 15-01-019-01 |  |  | Гладкая облицовка стен, столбов, пилястр и откосов (без карнизных, плинтусных и угловых плиток) без установки плиток туалетного гарнитура на цементном растворе по кирпичу и бетону |  |  |  |  | 100 м2 поверхности облицовки |  |  | 0.089
| Состав работ: |  |  | 01. Сортировка плиток. 02. Облицовка поверхностей. 03. Перерубка плиток и подточка кромок. 04. Заполнение швов. 05. Распудривание облицованных поверхностей. 06. Очистка и промывка поверхности облицовки.
| ОЭСНЖ 11036 |  |  | Рабочий строитель среднего разряда 3,6 |  |  |  |  | чел.-ч | 228 |  | 20.292
| 2 |  |  | Затраты труда машинистов |  |  |  |  | чел.-ч | 0.86 |  | 0.08
| ОСЦЭМЖ 030101 |  |  | Автопогрузчики 5 т |  |  |  |  | маш.-ч | 0.05 |  | 0.00445
| ОСЦЭМЖ 030954 |  |  | Подъемники грузоподъемностью до 500 кг одномачтовые, высота подъема 45 м |  |  |  |  | маш.-ч | 0.81 |  | 0.07209
| ОССЦЖ 101-0631 |  |  | Опилки древесные |  |  |  |  | м3 | 0.1 |  | 0.0089
| ОССЦЖ 101-1305 |  |  | Портландцемент общестроительного назначения бездобавочный, марки 400 |  |  |  |  | т | 0.04 |  | 0.00356
| ОССЦЖ 101-1757 |  |  | Ветошь |  |  |  |  | кг | 0.5 |  | 0.0445
| ОССЦЖ 402-0078 |  |  | Раствор готовый отделочный тяжелый, цементный 1:3 |  |  |  |  | м3 | 1.5 |  | 0.1335
| ОССЦЖ 411-0001 |  |  | Вода |  |  |  |  | м3 | 0.465 |  | 0.041385
| ОССЦЖ 101-0258 |  |  | Плитки керамические глазурованные для внутренней облицовки стен гладкие без завала цветные (однотонные) |  |  |  |  | м2 | 100 |  | 8.9
92 | ОЕРЖ 15-02-031-01 |  |  | Штукатурка поверхностей оконных и дверных откосов по бетону и камню плоских (оштукатуривание откосов) |  |  |  |  | 100 м2 оштукатуриваемой поверхности |  |  | 0.015
| Состав работ: |  |  | 01. Нанесение раствора на поверхности с разравниванием и затиркой накрывочного слоя.
| ОЭСНЖ 11037 |  |  | Рабочий строитель среднего разряда 3,7 |  |  |  |  | чел.-ч | 204.06 |  | 3.0609
| 2 |  |  | Затраты труда машинистов |  |  |  |  | чел.-ч | 2.06 |  | 0.03
| ОСЦЭМЖ 030954 |  |  | Подъемники грузоподъемностью до 500 кг одномачтовые, высота подъема 45 м |  |  |  |  | маш.-ч | 2.06 |  | 0.0309
| ОССЦЖ 402-0083 |  |  | Раствор готовый отделочный тяжелый, цементно-известковый 1:1:6 |  |  |  |  | м3 | 0.1 |  | 0.0015
| ОССЦЖ 402-0086 |  |  | Раствор готовый отделочный тяжелый, известковый 1:2,5 |  |  |  |  | м3 | 4.3 |  | 0.0645
93 | ОЕРЖ 15-04-007-03 |  |  | Окраска водно-дисперсионными акриловыми составами улучшенная по сборным конструкциям стен, подготовленным под окраску (огрунтовка, окраска за два раза откосов) |  |  |  |  | 100 м2 окрашиваемой поверхности |  |  | 0.033
| Состав работ: |  |  | 01. Нанесение шпатлевки на трещины и раковины. 02. Шлифовка подмазанных мест. 03. Грунтование поверхности. 04. Шлифовка прогрунтованной поверхности. 05. Окраска поверхности за 2 раза.
| ОЭСНЖ 11033 |  |  | Рабочий строитель среднего разряда 3,3 |  |  |  |  | чел.-ч | 32.73 |  | 1.0801
| 2 |  |  | Затраты труда машинистов |  |  |  |  | чел.-ч | 0.01 |  | 0
| ОСЦЭМЖ 030952 |  |  | Подъемники грузоподъемностью до 500 кг одномачтовые, высота подъема 25 м |  |  |  |  | маш.-ч | 0.01 |  | 0.00033
| ОСЦЭМЖ 400001 |  |  | Автомобили бортовые, грузоподъемность до 5 т |  |  |  |  | маш.-ч | 0.1 |  | 0.0033
| ОССЦЖ 101-1596 |  |  | Шкурка шлифовальная двухслойная с зернистостью 40-25 |  |  |  |  | м2 | 0.84 |  | 0.02772
| ОССЦЖ 101-1757 |  |  | Ветошь |  |  |  |  | кг | 0.31 |  | 0.01023
| ОССЦЖ 101-3512 |  |  | Краска акриловая ВД-АК 2180, ВГТ |  |  |  |  | т | 0.03 |  | 0.00099
| ОССЦЖ 101-3585 |  |  | Шпатлевка водно-дисперсионная |  |  |  |  | т | 0.005 |  | 0.000165
| ОССЦЖ 101-4163 |  |  | Грунтовка акриловая НОРТЕКС-ГРУНТ |  |  |  |  | кг | 20 |  | 0.66
94 | ОЕРЖ 08-02-002-05 |  |  | Кладка перегородок из кирпича неармированных толщиной в 1/2 кирпича при высоте этажа до 4 м (прим. устройство кирпичной кладки душевого поддона) |  |  |  |  | 100 м2 перегородок (за вычетом проемов) |  |  | 0.0038
| Состав работ: |  |  | 01. Кладка конструкций из кирпича.
| ОЭСНЖ 11030 |  |  | Рабочий строитель среднего разряда 3 |  |  |  |  | чел.-ч | 143.99 |  | 0.54716
| 2 |  |  | Затраты труда машинистов |  |  |  |  | чел.-ч | 4.11 |  | 0.02
| ОСЦЭМЖ 020129 |  |  | Краны башенные при работе на других видах строительства 8 т |  |  |  |  | маш.-ч | 4.11 |  | 0.015618
| ОССЦЖ 101-0782 |  |  | Поковки из квадратных заготовок, масса 1,8 кг |  |  |  |  | т | 0.0023 |  | 8.74e-06
| ОССЦЖ 102-0026 |  |  | Бруски обрезные хвойных пород длиной 4-6,5 м, шириной 75-150 мм, толщиной 40-75 мм, IV сорта |  |  |  |  | м3 | 0.016 |  | 6.08e-05
| ОССЦЖ 402-0013 |  |  | Раствор готовый кладочный цементно-известковый марки 50 |  |  |  |  | м3 | 2.3 |  | 0.00874
| ОССЦЖ 404-0005 |  |  | Кирпич керамический одинарный, размером 250х120х65 мм, марка 100 |  |  |  |  | 1000 шт. | 5.04 |  | 0.019152
| ОССЦЖ 411-0001 |  |  | Вода |  |  |  |  | м3 | 0.3 |  | 0.00114
95 | ОЕРЖ 11-01-011-01 |  |  | Устройство стяжек цементных толщиной 20 мм |  |  |  |  | 100 м2 стяжки |  |  | 0.012
| Состав работ: |  |  | 01. Подготовка основания. 02. Укладка и разравнивание слоя раствора. 03. Уход за стяжкой.
| ОЭСНЖ 11022 |  |  | Рабочий строитель среднего разряда 2,2 |  |  |  |  | чел.-ч | 39.51 |  | 0.47412
| 2 |  |  | Затраты труда машинистов |  |  |  |  | чел.-ч | 1.27 |  | 0.02
| ОСЦЭМЖ 030954 |  |  | Подъемники грузоподъемностью до 500 кг одномачтовые, высота подъема 45 м |  |  |  |  | маш.-ч | 1.27 |  | 0.01524
| ОСЦЭМЖ 111301 |  |  | Вибратор поверхностный |  |  |  |  | маш.-ч | 9.07 |  | 0.10884
| ОССЦЖ 402-0005 |  |  | Раствор готовый кладочный цементный марки 150 |  |  |  |  | м3 | 2.04 |  | 0.02448
| ОССЦЖ 411-0001 |  |  | Вода |  |  |  |  | м3 | 3.5 |  | 0.042
96 | ОЕРЖ 11-01-047-01 |  |  | Устройство покрытий из плит керамогранитных размером 40х40 см (прим. облицовка душевого подддона керамогранитной плиткой 30х30 см) |  |  |  |  | 100 м2 покрытия |  |  | 0.026
| Состав работ: |  |  | 01. Приготовление клеевого раствора. 02. Распиловка плиток. 03. Очистка и огрунтовка поверхности. 04. Укладка керамогранитных плиток. 05. Калибровка швов. 06. Затирка швов. 07. Очистка поверхности.
| ОЭСНЖ 11032 |  |  | Рабочий строитель среднего разряда 3,2 |  |  |  |  | чел.-ч | 310.42 |  | 8.0709
| 2 |  |  | Затраты труда машинистов |  |  |  |  | чел.-ч | 1.72 |  | 0.04
| ОСЦЭМЖ 020128 |  |  | Краны башенные при работе на других видах строительства 5 т |  |  |  |  | маш.-ч | 0.02 |  | 0.00052
| ОСЦЭМЖ 021140 |  |  | Краны на автомобильном ходу при работе на других видах строительства 6,3 т |  |  |  |  | маш.-ч | 0.01 |  | 0.00026
| ОСЦЭМЖ 110901 |  |  | Растворосмесители передвижные 65 л |  |  |  |  | маш.-ч | 1.69 |  | 0.04394
| ОСЦЭМЖ 339904 |  |  | Плиткорез MAKITA RH 4101 |  |  |  |  | маш.-ч | 0.05 |  | 0.0013
| ОСЦЭМЖ 400001 |  |  | Автомобили бортовые, грузоподъемность до 5 т |  |  |  |  | маш.-ч | 0.01 |  | 0.00026
| ОССЦЖ 101-1971 |  |  | Затирка «Старатели» (разной цветности) |  |  |  |  | т | 0.013 |  | 0.000338
| ОССЦЖ 101-4368 |  |  | Клей плиточный «Юнис Гранит» |  |  |  |  | кг | 1200 |  | 31.2
| ОССЦЖ 411-0001 |  |  | Вода |  |  |  |  | м3 | 0.44 |  | 0.01144
| ОССЦЖ 101-3459 |  |  | Грунтовка акриловая PRIMER С проникающая, адгезионная, LITOCOL |  |  |  |  | кг | 20 |  | 0.52
| ОССЦЖ 203-0516 |  |  | Рейки деревянные 8х18 мм |  |  |  |  | м3 | 0.011538 |  | 0.0003
| ОССЦЖ 101-4485 |  |  | Гранит керамический многоцветный полированный, размером 300х300х8 мм |  |  |  |  | м2 | 102 |  | 2.652
97 | ОЕРЖ 11-01-039-04 |  |  | Устройство плинтусов из плиток керамических (прим. устройство сапожка из керамогранитной плитки h=100мм) |  |  |  |  | 100 м плинтуса |  |  | 0.076
| Состав работ: |  |  | 01. Устройство плинтусов из плиток на растворе.
| ОЭСНЖ 11039 |  |  | Рабочий строитель среднего разряда 3,9 |  |  |  |  | чел.-ч | 23.6 |  | 1.7936
| ОСЦЭМЖ 400001 |  |  | Автомобили бортовые, грузоподъемность до 5 т |  |  |  |  | маш.-ч | 0.06 |  | 0.00456
| ОССЦЖ 101-1947 |  |  | Плитки керамические плинтусные прямые |  |  |  |  | м | 101 |  | 7.676
| ОССЦЖ 402-0006 |  |  | Раствор готовый кладочный цементный марки 200 |  |  |  |  | м3 | 0.16 |  | 0.01216
Помещение №14
98 | ОЕРЖ 15-01-047-15 |  |  | Устройство подвесных потолков типа <Армстронг> по каркасу из оцинкованного профиля (прим- демонтаж) |  |  |  |  | 100 м2 поверхности облицовки |  |  | 0.072
| Состав работ: |  |  | 01. Установка элементов крепления. 02. Сборка и установка каркасов. 03. Облицовка плитами потолков.
| ОЭСНЖ 11038 |  |  | Рабочий строитель среднего разряда 3,8 |  |  |  |  | чел.-ч | 51.23 |  | 3.6886
| 2 |  |  | Затраты труда машинистов |  |  |  |  | чел.-ч | 0.38 |  | 0.03
| ОСЦЭМЖ 030954 |  |  | Подъемники грузоподъемностью до 500 кг одномачтовые, высота подъема 45 м |  |  |  |  | маш.-ч | 0.38 |  | 0.02736
| ОСЦЭМЖ 330206 |  |  | Дрели электрические |  |  |  |  | маш.-ч | 2.675 |  | 0.1926
| ОСЦЭМЖ 400001 |  |  | Автомобили бортовые, грузоподъемность до 5 т |  |  |  |  | маш.-ч | 2.29 |  | 0.16488
| ОССЦЖ 101-2414 |  |  | Панели потолочные с комплектующими «Армстронг» |  |  |  |  | м2 | 0 |  | 0
99 | ОЕРЖ 15-01-047-15 |  |  | Устройство подвесных потолков типа <Армстронг> по каркасу из оцинкованного профиля |  |  |  |  | 100 м2 поверхности облицовки |  |  | 0.072
| Состав работ: |  |  | 01. Установка элементов крепления. 02. Сборка и установка каркасов. 03. Облицовка плитами потолков.
| ОЭСНЖ 11038 |  |  | Рабочий строитель среднего разряда 3,8 |  |  |  |  | чел.-ч | 102.46 |  | 7.3771
| 2 |  |  | Затраты труда машинистов |  |  |  |  | чел.-ч | 0.76 |  | 0.05
| ОСЦЭМЖ 030954 |  |  | Подъемники грузоподъемностью до 500 кг одномачтовые, высота подъема 45 м |  |  |  |  | маш.-ч | 0.76 |  | 0.05472
| ОСЦЭМЖ 330206 |  |  | Дрели электрические |  |  |  |  | маш.-ч | 5.35 |  | 0.3852
| ОСЦЭМЖ 400001 |  |  | Автомобили бортовые, грузоподъемность до 5 т |  |  |  |  | маш.-ч | 4.58 |  | 0.32976
| ОССЦЖ 101-2414 |  |  | Панели потолочные с комплектующими «Армстронг» |  |  |  |  | м2 | 103 |  | 7.416
100 | ОЕРЖ 46-04-001-04 |  |  | Разборка кирпичных стен (раскрытие дверного проема во внутренней несущей стене 380мм) |  |  |  |  | 1 м3 |  |  | 0.76
| Состав работ: |  |  | 01. Разборка конструкций.
| ОЭСНЖ 11033 |  |  | Рабочий строитель среднего разряда 3,3 |  |  |  |  | чел.-ч | 8.24 |  | 6.2624
| 2 |  |  | Затраты труда машинистов |  |  |  |  | чел.-ч | 1.15 |  | 0.87
| ОСЦЭМЖ 050101 |  |  | Компрессоры передвижные с двигателем внутреннего сгорания давлением до 686 кПа (7 ат), производительность до 5 м3/мин |  |  |  |  | маш.-ч | 1.15 |  | 0.874
| ОСЦЭМЖ 330804 |  |  | Молотки при работе от передвижных компрессорных станций отбойные пневматические |  |  |  |  | маш.-ч | 2.3 |  | 1.748
101 | ОЕРЖ 10-05-001-02 |  |  | Устройство перегородок из гипсокартонных листов (ГКЛ) по системе «КНАУФ» с одинарным металлическим каркасом и однослойной обшивкой с обеих сторон (С 111) с одним дверным проемом |  |  |  |  | 100 м2 перегородок (за вычетом проемов) |  |  | 0.266
| Состав работ: |  |  | 01. Разметка проектного положения металлического каркаса. 02. Наклейка уплотнительной ленты на профили, примыкающие к конструкциям здания. 03. Установка и крепление направляющих и крайних стоечных профилей к конструкциям здания дюбелями. 04. Установка стоечных профилей в направляющие с креплением. 05. Устройство горизонтальных вставок из ПН профиля. 06. Устройство дверных проемов. 07. Наклейка разделительной ленты в местах сопряжения с поверхностью стен и потолка. 08. Установка гипсокартонных листов с креплением их самонарезающими винтами. 09. Укладка в пазухи между стойками изоляционного материала. 10. Заделка продольных швов шпаклевкой с применением армирующей ленты, поперечных швов и углублений от винтов - без ленты. 11. Грунтование поверхности.
| ОЭСНЖ 11035 |  |  | Рабочий строитель среднего разряда 3,5 |  |  |  |  | чел.-ч | 103 |  | 27.398
| ОСЦЭМЖ 134041 |  |  | Шуруповерт |  |  |  |  | маш.-ч | 3.2 |  | 0.8512
| ОСЦЭМЖ 330901 |  |  | Ножницы электрические |  |  |  |  | маш.-ч | 0.81 |  | 0.21546
| ОСЦЭМЖ 331451 |  |  | Перфораторы электрические |  |  |  |  | маш.-ч | 0.9 |  | 0.2394
| ОССЦЖ 101-2430 |  |  | Грунтовка «Тифенгрунд», КНАУФ |  |  |  |  | кг | 20 |  | 5.32
| ОССЦЖ 101-2437 |  |  | Шпаклевка «Унифлот», КНАУФ |  |  |  |  | кг | 10 |  | 2.66
| ОССЦЖ 101-2438 |  |  | Шпаклевка «Фугенфюллер», КНАУФ |  |  |  |  | кг | 77 |  | 20.482
| ОССЦЖ 101-2474 |  |  | Лента бумажная для повышения трещиностойкости стыков ГКЛ и ГВЛ |  |  |  |  | м | 177 |  | 47.082
| ОССЦЖ 101-2480 |  |  | Лента разделительная для сопряжения потолка из ЛГК со стеной |  |  |  |  | м | 162 |  | 43.092
| ОССЦЖ 101-2485 |  |  | Лента эластичная самоклеящаяся для профилей направляющих «Дихтунгсбанд» 50/30000 мм |  |  |  |  | м | 117 |  | 31.122
| ОССЦЖ 101-2583 |  |  | Шуруп самонарезающий (TN) 3,5/25 мм |  |  |  |  | шт. | 3788 |  | 1007.608
| ОССЦЖ 101-2589 |  |  | Дюбель-гвоздь 6/39 мм |  |  |  |  | шт. | 70 |  | 18.62
| ОССЦЖ 101-2590 |  |  | Дюбель с шурупом 6/35 мм |  |  |  |  | шт. | 163 |  | 43.358
| ОССЦЖ 201-0786 |  |  | Профиль направляющий ПН-2 50/40/0,6 |  |  |  |  | м | 158 |  | 42.028
| ОССЦЖ 201-0805 |  |  | Профиль стоечный ПС-2 50/50/0,6 |  |  |  |  | м | 254 |  | 67.564
| ОССЦЖ 201-0812 |  |  | Верхний уголок для крепления несущих элементов двери 100x123 мм |  |  |  |  | шт. | 14 |  | 3.724
| ОССЦЖ 201-0814 |  |  | Нижний уголок для крепления несущих элементов двери 100x123 мм |  |  |  |  | шт. | 14 |  | 3.724
| ОССЦЖ 201-0832 |  |  | Бруски деревянные 50*50 мм |  |  |  |  | м | 39 |  | 10.374
| ОССЦЖ 101-2512 |  |  | Листы гипсокартонные ГКЛВ 12,5 мм |  |  |  |  | м2 | 226 |  | 60.116
102 | ОЕРЖ 15-02-019-03 |  |  | Сплошное выравнивание внутренних поверхностей (однослойное оштукатуривание)из сухих растворных смесей толщиной до 10 мм стен (по ГКЛВ) |  |  |  |  | 100 м2 оштукатуриваемой поверхности |  |  | 0.329
| Состав работ: |  |  | 01. Приготовление штукатурного раствора из сухих смесей. 02. Огрунтовка поверхностей. 03. Нанесение раствора вручную с затиркой. 04. Нанесение раствора для отделки плоскостей лузг и усенков.
| ОЭСНЖ 11036 |  |  | Рабочий строитель среднего разряда 3,6 |  |  |  |  | чел.-ч | 10.378 |  | 3.4144
| 2 |  |  | Затраты труда машинистов |  |  |  |  | чел.-ч | 0.374 |  | 0.12
| ОСЦЭМЖ 030101 |  |  | Автопогрузчики 5 т |  |  |  |  | маш.-ч | 0.008 |  | 0.002632
| ОСЦЭМЖ 030954 |  |  | Подъемники грузоподъемностью до 500 кг одномачтовые, высота подъема 45 м |  |  |  |  | маш.-ч | 0.032 |  | 0.010528
| ОСЦЭМЖ 110901 |  |  | Растворосмесители передвижные 65 л |  |  |  |  | маш.-ч | 0.334 |  | 0.10989
| ОССЦЖ 402-0070 |  |  | Смесь сухая для заделки швов (фуга) АТЛАС растворная для ручной работы |  |  |  |  | т | 0.194 |  | 0.063826
| ОССЦЖ 411-0001 |  |  | Вода |  |  |  |  | м3 | 0.126 |  | 0.041454
| ОССЦЖ 101-1944 |  |  | Грунтовка для внутренних работ ВАК-01-У |  |  |  |  | т | 0.0027356 |  | 0.0009
103 | ОЕРЖ 15-04-007-03 |  |  | Окраска водно-дисперсионными акриловыми составами улучшенная по сборным конструкциям стен, подготовленным под окраску (огрунтовка, окраска за два раза стен) |  |  |  |  | 100 м2 окрашиваемой поверхности |  |  | 0.366
| Состав работ: |  |  | 01. Нанесение шпатлевки на трещины и раковины. 02. Шлифовка подмазанных мест. 03. Грунтование поверхности. 04. Шлифовка прогрунтованной поверхности. 05. Окраска поверхности за 2 раза.
| ОЭСНЖ 11033 |  |  | Рабочий строитель среднего разряда 3,3 |  |  |  |  | чел.-ч | 32.73 |  | 11.9792
| 2 |  |  | Затраты труда машинистов |  |  |  |  | чел.-ч | 0.01 |  | 0
| ОСЦЭМЖ 030952 |  |  | Подъемники грузоподъемностью до 500 кг одномачтовые, высота подъема 25 м |  |  |  |  | маш.-ч | 0.01 |  | 0.00366
| ОСЦЭМЖ 400001 |  |  | Автомобили бортовые, грузоподъемность до 5 т |  |  |  |  | маш.-ч | 0.1 |  | 0.0366
| ОССЦЖ 101-1596 |  |  | Шкурка шлифовальная двухслойная с зернистостью 40-25 |  |  |  |  | м2 | 0.84 |  | 0.30744
| ОССЦЖ 101-1757 |  |  | Ветошь |  |  |  |  | кг | 0.31 |  | 0.11346
| ОССЦЖ 101-3512 |  |  | Краска акриловая ВД-АК 2180, ВГТ |  |  |  |  | т | 0.03 |  | 0.01098
| ОССЦЖ 101-3585 |  |  | Шпатлевка водно-дисперсионная |  |  |  |  | т | 0.005 |  | 0.00183
| ОССЦЖ 101-4163 |  |  | Грунтовка акриловая НОРТЕКС-ГРУНТ |  |  |  |  | кг | 20 |  | 7.32
104 | ОЕРЖ 09-04-012-01 |  |  | Установка металлических дверных блоков в готовые проемы |  |  |  |  | 1 м2 проема |  |  | 1.8
| Состав работ: |  |  | 01. Подготовка дверного блока к предварительной установке в проем. 02. Установка дверной коробки в проем. 03. Разметка мест установки закладных деталей для крепления коробки. 04. Сверление отверстий для установки анкеров. 05. Приварка закладных деталей к анкеру и коробке с выверкой в проектное положение. 06. Заделка стыков между коробкой и дверным откосом монтажной пеной. 07. Навешивание дверного полотна на коробку с выверкой в проектное положение. 08. Установка противосъемных упоров. 09. Разметка, врезка и проверка механизмов дверного замка. 10. Обработка мест сварки электрошлифовальной машиной.
| ОЭСНЖ 11042 |  |  | Рабочий строитель среднего разряда 4,2 |  |  |  |  | чел.-ч | 2.4 |  | 4.32
| ОСЦЭМЖ 040502 |  |  | Установки для сварки ручной дуговой (постоянного тока) |  |  |  |  | маш.-ч | 0.4 |  | 0.72
| ОСЦЭМЖ 330301 |  |  | Машины шлифовальные электрические |  |  |  |  | маш.-ч | 0.12 |  | 0.216
| ОСЦЭМЖ 331451 |  |  | Перфораторы электрические |  |  |  |  | маш.-ч | 0.19 |  | 0.342
| ОСЦЭМЖ 400001 |  |  | Автомобили бортовые, грузоподъемность до 5 т |  |  |  |  | маш.-ч | 0.17 |  | 0.306
| ОССЦЖ 101-1513 |  |  | Электроды диаметром 4 мм Э42 |  |  |  |  | т | 0.0001 |  | 0.00018
| ОССЦЖ 101-1921 |  |  | Пена монтажная для герметизации стыков в баллончике емкостью 0,85 л |  |  |  |  | шт. | 0.1 |  | 0.18
| ОССЦЖ 204-0062 |  |  | Детали закладные и накладные изготовленные без применения сварки, гнутья, сверления (пробивки) отверстий поставляемые отдельно |  |  |  |  | т | 0.003 |  | 0.0054
| ОССЦЖ 101-0889 |  |  | Скобяные изделия для блоков входных дверей в помещение однопольных |  |  |  |  | компл. | 0.55556 |  | 1
| ОССЦЖ 203-8116 |  |  | Дверь противопожарная металлическая однопольная ДПМ-01/30, размером 900х2100 мм (прим. дверь для больничных палат и кабинетов в металлическом коробе с покрытием HPL и CPL "Медпроф") |  |  |  |  | шт. | 0.55556 |  | 1
105 | ОЕРЖ 10-01-039-01 |  |  | Установка блоков в наружных и внутренних дверных проемах в каменных стенах, площадь проема до 3 м2 |  |  |  |  | 100 м2 проемов |  |  | 0.016
| Состав работ: |  |  | 01. Осмолка и обивка коробок толем. 02. Установка блоков. 03. Установка приборов.
| ОЭСНЖ 11036 |  |  | Рабочий строитель среднего разряда 3,6 |  |  |  |  | чел.-ч | 104.28 |  | 1.6685
| 2 |  |  | Затраты труда машинистов |  |  |  |  | чел.-ч | 11.35 |  | 0.18
| ОСЦЭМЖ 020129 |  |  | Краны башенные при работе на других видах строительства 8 т |  |  |  |  | маш.-ч | 9.69 |  | 0.15504
| ОСЦЭМЖ 021141 |  |  | Краны на автомобильном ходу при работе на других видах строительства 10 т |  |  |  |  | маш.-ч | 1.66 |  | 0.02656
| ОСЦЭМЖ 121011 |  |  | Котлы битумные передвижные 400 л |  |  |  |  | маш.-ч | 1.79 |  | 0.02864
| ОСЦЭМЖ 400001 |  |  | Автомобили бортовые, грузоподъемность до 5 т |  |  |  |  | маш.-ч | 1.99 |  | 0.03184
| ОССЦЖ 101-0195 |  |  | Гвозди толевые круглые 3,0х40 мм |  |  |  |  | т | 0.0021 |  | 3.36e-05
| ОССЦЖ 101-1591 |  |  | Смола каменноугольная для дорожного строительства |  |  |  |  | т | 0.0236 |  | 0.0003776
| ОССЦЖ 101-1742 |  |  | Толь с крупнозернистой посыпкой гидроизоляционный марки ТГ-350 |  |  |  |  | м2 | 89 |  | 1.424
| ОССЦЖ 101-1789 |  |  | Ерши металлические строительные |  |  |  |  | кг | 37.5 |  | 0.6
| ОССЦЖ 101-1805 |  |  | Гвозди строительные |  |  |  |  | т | 0.00413 |  | 6.608e-05
| ОССЦЖ 101-8052 |  |  | Пена монтажная |  |  |  |  | л | 32.4 |  | 0.5184
| ОССЦЖ 102-0053 |  |  | Доски обрезные хвойных пород длиной 4-6,5 м, шириной 75-150 мм, толщиной 25 мм, III сорта |  |  |  |  | м3 | 0.08 |  | 0.00128
| ОССЦЖ 402-0087 |  |  | Раствор готовый отделочный тяжелый, известковый 1:2,0 |  |  |  |  | м3 | 0.105 |  | 0.00168
| ОССЦЖ 405-0219 |  |  | Гипсовые вяжущие, марка Г3 |  |  |  |  | т | 0.016 |  | 0.000256
| ОССЦЖ 101-0889 |  |  | Скобяные изделия для блоков входных дверей в помещение однопольных |  |  |  |  | компл. | 62.5 |  | 1
| ОССЦЖ 203-0198 |  |  | Блоки дверные однопольные с полотном глухим ДГ 21-7, площадь 1,39 м2; ДГ 21-8, площадь 1,59 м2 |  |  |  |  | м2 | 100 |  | 1.6
106 | ОЕРЖ 15-01-019-01 |  |  | Гладкая облицовка стен, столбов, пилястр и откосов (без карнизных, плинтусных и угловых плиток) без установки плиток туалетного гарнитура на цементном растворе по кирпичу и бетону |  |  |  |  | 100 м2 поверхности облицовки |  |  | 0.19
| Состав работ: |  |  | 01. Сортировка плиток. 02. Облицовка поверхностей. 03. Перерубка плиток и подточка кромок. 04. Заполнение швов. 05. Распудривание облицованных поверхностей. 06. Очистка и промывка поверхности облицовки.
| ОЭСНЖ 11036 |  |  | Рабочий строитель среднего разряда 3,6 |  |  |  |  | чел.-ч | 228 |  | 43.32
| 2 |  |  | Затраты труда машинистов |  |  |  |  | чел.-ч | 0.86 |  | 0.16
| ОСЦЭМЖ 030101 |  |  | Автопогрузчики 5 т |  |  |  |  | маш.-ч | 0.05 |  | 0.0095
| ОСЦЭМЖ 030954 |  |  | Подъемники грузоподъемностью до 500 кг одномачтовые, высота подъема 45 м |  |  |  |  | маш.-ч | 0.81 |  | 0.1539
| ОССЦЖ 101-0631 |  |  | Опилки древесные |  |  |  |  | м3 | 0.1 |  | 0.019
| ОССЦЖ 101-1305 |  |  | Портландцемент общестроительного назначения бездобавочный, марки 400 |  |  |  |  | т | 0.04 |  | 0.0076
| ОССЦЖ 101-1757 |  |  | Ветошь |  |  |  |  | кг | 0.5 |  | 0.095
| ОССЦЖ 402-0078 |  |  | Раствор готовый отделочный тяжелый, цементный 1:3 |  |  |  |  | м3 | 1.5 |  | 0.285
| ОССЦЖ 411-0001 |  |  | Вода |  |  |  |  | м3 | 0.465 |  | 0.08835
| ОССЦЖ 101-0258 |  |  | Плитки керамические глазурованные для внутренней облицовки стен гладкие без завала цветные (однотонные) |  |  |  |  | м2 | 100 |  | 19
107 | ОЕРЖ 15-02-031-01 |  |  | Штукатурка поверхностей оконных и дверных откосов по бетону и камню плоских (оштукатуривание откосов) |  |  |  |  | 100 м2 оштукатуриваемой поверхности |  |  | 0.015
| Состав работ: |  |  | 01. Нанесение раствора на поверхности с разравниванием и затиркой накрывочного слоя.
| ОЭСНЖ 11037 |  |  | Рабочий строитель среднего разряда 3,7 |  |  |  |  | чел.-ч | 204.06 |  | 3.0609
| 2 |  |  | Затраты труда машинистов |  |  |  |  | чел.-ч | 2.06 |  | 0.03
| ОСЦЭМЖ 030954 |  |  | Подъемники грузоподъемностью до 500 кг одномачтовые, высота подъема 45 м |  |  |  |  | маш.-ч | 2.06 |  | 0.0309
| ОССЦЖ 402-0083 |  |  | Раствор готовый отделочный тяжелый, цементно-известковый 1:1:6 |  |  |  |  | м3 | 0.1 |  | 0.0015
| ОССЦЖ 402-0086 |  |  | Раствор готовый отделочный тяжелый, известковый 1:2,5 |  |  |  |  | м3 | 4.3 |  | 0.0645
108 | ОЕРЖ 15-04-007-03 |  |  | Окраска водно-дисперсионными акриловыми составами улучшенная по сборным конструкциям стен, подготовленным под окраску (огрунтовка, окраска за два раза откосов) |  |  |  |  | 100 м2 окрашиваемой поверхности |  |  | 0.033
| Состав работ: |  |  | 01. Нанесение шпатлевки на трещины и раковины. 02. Шлифовка подмазанных мест. 03. Грунтование поверхности. 04. Шлифовка прогрунтованной поверхности. 05. Окраска поверхности за 2 раза.
| ОЭСНЖ 11033 |  |  | Рабочий строитель среднего разряда 3,3 |  |  |  |  | чел.-ч | 32.73 |  | 1.0801
| 2 |  |  | Затраты труда машинистов |  |  |  |  | чел.-ч | 0.01 |  | 0
| ОСЦЭМЖ 030952 |  |  | Подъемники грузоподъемностью до 500 кг одномачтовые, высота подъема 25 м |  |  |  |  | маш.-ч | 0.01 |  | 0.00033
| ОСЦЭМЖ 400001 |  |  | Автомобили бортовые, грузоподъемность до 5 т |  |  |  |  | маш.-ч | 0.1 |  | 0.0033
| ОССЦЖ 101-1596 |  |  | Шкурка шлифовальная двухслойная с зернистостью 40-25 |  |  |  |  | м2 | 0.84 |  | 0.02772
| ОССЦЖ 101-1757 |  |  | Ветошь |  |  |  |  | кг | 0.31 |  | 0.01023
| ОССЦЖ 101-3512 |  |  | Краска акриловая ВД-АК 2180, ВГТ |  |  |  |  | т | 0.03 |  | 0.00099
| ОССЦЖ 101-3585 |  |  | Шпатлевка водно-дисперсионная |  |  |  |  | т | 0.005 |  | 0.000165
| ОССЦЖ 101-4163 |  |  | Грунтовка акриловая НОРТЕКС-ГРУНТ |  |  |  |  | кг | 20 |  | 0.66
109 | ОЕРЖ 08-02-002-05 |  |  | Кладка перегородок из кирпича неармированных толщиной в 1/2 кирпича при высоте этажа до 4 м (прим. устройство кирпичной кладки душевого поддона) |  |  |  |  | 100 м2 перегородок (за вычетом проемов) |  |  | 0.0038
| Состав работ: |  |  | 01. Кладка конструкций из кирпича.
| ОЭСНЖ 11030 |  |  | Рабочий строитель среднего разряда 3 |  |  |  |  | чел.-ч | 143.99 |  | 0.54716
| 2 |  |  | Затраты труда машинистов |  |  |  |  | чел.-ч | 4.11 |  | 0.02
| ОСЦЭМЖ 020129 |  |  | Краны башенные при работе на других видах строительства 8 т |  |  |  |  | маш.-ч | 4.11 |  | 0.015618
| ОССЦЖ 101-0782 |  |  | Поковки из квадратных заготовок, масса 1,8 кг |  |  |  |  | т | 0.0023 |  | 8.74e-06
| ОССЦЖ 102-0026 |  |  | Бруски обрезные хвойных пород длиной 4-6,5 м, шириной 75-150 мм, толщиной 40-75 мм, IV сорта |  |  |  |  | м3 | 0.016 |  | 6.08e-05
| ОССЦЖ 402-0013 |  |  | Раствор готовый кладочный цементно-известковый марки 50 |  |  |  |  | м3 | 2.3 |  | 0.00874
| ОССЦЖ 404-0005 |  |  | Кирпич керамический одинарный, размером 250х120х65 мм, марка 100 |  |  |  |  | 1000 шт. | 5.04 |  | 0.019152
| ОССЦЖ 411-0001 |  |  | Вода |  |  |  |  | м3 | 0.3 |  | 0.00114
110 | ОЕРЖ 11-01-011-01 |  |  | Устройство стяжек цементных толщиной 20 мм |  |  |  |  | 100 м2 стяжки |  |  | 0.012
| Состав работ: |  |  | 01. Подготовка основания. 02. Укладка и разравнивание слоя раствора. 03. Уход за стяжкой.
| ОЭСНЖ 11022 |  |  | Рабочий строитель среднего разряда 2,2 |  |  |  |  | чел.-ч | 39.51 |  | 0.47412
| 2 |  |  | Затраты труда машинистов |  |  |  |  | чел.-ч | 1.27 |  | 0.02
| ОСЦЭМЖ 030954 |  |  | Подъемники грузоподъемностью до 500 кг одномачтовые, высота подъема 45 м |  |  |  |  | маш.-ч | 1.27 |  | 0.01524
| ОСЦЭМЖ 111301 |  |  | Вибратор поверхностный |  |  |  |  | маш.-ч | 9.07 |  | 0.10884
| ОССЦЖ 402-0005 |  |  | Раствор готовый кладочный цементный марки 150 |  |  |  |  | м3 | 2.04 |  | 0.02448
| ОССЦЖ 411-0001 |  |  | Вода |  |  |  |  | м3 | 3.5 |  | 0.042
111 | ОЕРЖ 11-01-047-01 |  |  | Устройство покрытий из плит керамогранитных размером 40х40 см (прим. облицовка душевого подддона керамогранитной плиткой 30х30 см) |  |  |  |  | 100 м2 покрытия |  |  | 0.026
| Состав работ: |  |  | 01. Приготовление клеевого раствора. 02. Распиловка плиток. 03. Очистка и огрунтовка поверхности. 04. Укладка керамогранитных плиток. 05. Калибровка швов. 06. Затирка швов. 07. Очистка поверхности.
| ОЭСНЖ 11032 |  |  | Рабочий строитель среднего разряда 3,2 |  |  |  |  | чел.-ч | 310.42 |  | 8.0709
| 2 |  |  | Затраты труда машинистов |  |  |  |  | чел.-ч | 1.72 |  | 0.04
| ОСЦЭМЖ 020128 |  |  | Краны башенные при работе на других видах строительства 5 т |  |  |  |  | маш.-ч | 0.02 |  | 0.00052
| ОСЦЭМЖ 021140 |  |  | Краны на автомобильном ходу при работе на других видах строительства 6,3 т |  |  |  |  | маш.-ч | 0.01 |  | 0.00026
| ОСЦЭМЖ 110901 |  |  | Растворосмесители передвижные 65 л |  |  |  |  | маш.-ч | 1.69 |  | 0.04394
| ОСЦЭМЖ 339904 |  |  | Плиткорез MAKITA RH 4101 |  |  |  |  | маш.-ч | 0.05 |  | 0.0013
| ОСЦЭМЖ 400001 |  |  | Автомобили бортовые, грузоподъемность до 5 т |  |  |  |  | маш.-ч | 0.01 |  | 0.00026
| ОССЦЖ 101-1971 |  |  | Затирка «Старатели» (разной цветности) |  |  |  |  | т | 0.013 |  | 0.000338
| ОССЦЖ 101-4368 |  |  | Клей плиточный «Юнис Гранит» |  |  |  |  | кг | 1200 |  | 31.2
| ОССЦЖ 411-0001 |  |  | Вода |  |  |  |  | м3 | 0.44 |  | 0.01144
| ОССЦЖ 101-3459 |  |  | Грунтовка акриловая PRIMER С проникающая, адгезионная, LITOCOL |  |  |  |  | кг | 20 |  | 0.52
| ОССЦЖ 203-0516 |  |  | Рейки деревянные 8х18 мм |  |  |  |  | м3 | 0.011538 |  | 0.0003
| ОССЦЖ 101-4485 |  |  | Гранит керамический многоцветный полированный, размером 300х300х8 мм |  |  |  |  | м2 | 102 |  | 2.652
112 | ОЕРЖ 11-01-039-04 |  |  | Устройство плинтусов из плиток керамических (прим. устройство сапожка из керамогранитной плитки h=100мм) |  |  |  |  | 100 м плинтуса |  |  | 0.139
| Состав работ: |  |  | 01. Устройство плинтусов из плиток на растворе.
| ОЭСНЖ 11039 |  |  | Рабочий строитель среднего разряда 3,9 |  |  |  |  | чел.-ч | 23.6 |  | 3.2804
| ОСЦЭМЖ 400001 |  |  | Автомобили бортовые, грузоподъемность до 5 т |  |  |  |  | маш.-ч | 0.06 |  | 0.00834
| ОССЦЖ 101-1947 |  |  | Плитки керамические плинтусные прямые |  |  |  |  | м | 101 |  | 14.039
| ОССЦЖ 402-0006 |  |  | Раствор готовый кладочный цементный марки 200 |  |  |  |  | м3 | 0.16 |  | 0.02224
Помещение №15
113 | ОЕРЖ 15-01-047-15 |  |  | Устройство подвесных потолков типа <Армстронг> по каркасу из оцинкованного профиля (прим- демонтаж) |  |  |  |  | 100 м2 поверхности облицовки |  |  | 0.036
| Состав работ: |  |  | 01. Установка элементов крепления. 02. Сборка и установка каркасов. 03. Облицовка плитами потолков.
| ОЭСНЖ 11038 |  |  | Рабочий строитель среднего разряда 3,8 |  |  |  |  | чел.-ч | 51.23 |  | 1.8443
| 2 |  |  | Затраты труда машинистов |  |  |  |  | чел.-ч | 0.38 |  | 0.01
| ОСЦЭМЖ 030954 |  |  | Подъемники грузоподъемностью до 500 кг одномачтовые, высота подъема 45 м |  |  |  |  | маш.-ч | 0.38 |  | 0.01368
| ОСЦЭМЖ 330206 |  |  | Дрели электрические |  |  |  |  | маш.-ч | 2.675 |  | 0.0963
| ОСЦЭМЖ 400001 |  |  | Автомобили бортовые, грузоподъемность до 5 т |  |  |  |  | маш.-ч | 2.29 |  | 0.08244
| ОССЦЖ 101-2414 |  |  | Панели потолочные с комплектующими «Армстронг» |  |  |  |  | м2 | 0 |  | 0
114 | ОЕРЖ 15-01-047-15 |  |  | Устройство подвесных потолков типа <Армстронг> по каркасу из оцинкованного профиля |  |  |  |  | 100 м2 поверхности облицовки |  |  | 0.036
| Состав работ: |  |  | 01. Установка элементов крепления. 02. Сборка и установка каркасов. 03. Облицовка плитами потолков.
| ОЭСНЖ 11038 |  |  | Рабочий строитель среднего разряда 3,8 |  |  |  |  | чел.-ч | 102.46 |  | 3.6886
| 2 |  |  | Затраты труда машинистов |  |  |  |  | чел.-ч | 0.76 |  | 0.03
| ОСЦЭМЖ 030954 |  |  | Подъемники грузоподъемностью до 500 кг одномачтовые, высота подъема 45 м |  |  |  |  | маш.-ч | 0.76 |  | 0.02736
| ОСЦЭМЖ 330206 |  |  | Дрели электрические |  |  |  |  | маш.-ч | 5.35 |  | 0.1926
| ОСЦЭМЖ 400001 |  |  | Автомобили бортовые, грузоподъемность до 5 т |  |  |  |  | маш.-ч | 4.58 |  | 0.16488
| ОССЦЖ 101-2414 |  |  | Панели потолочные с комплектующими «Армстронг» |  |  |  |  | м2 | 103 |  | 3.708
115 | ОЕРЖ 46-04-001-04 |  |  | Разборка кирпичных стен (раскрытие дверного проема во внутренней несущей стене 380мм) |  |  |  |  | 1 м3 |  |  | 0.76
| Состав работ: |  |  | 01. Разборка конструкций.
| ОЭСНЖ 11033 |  |  | Рабочий строитель среднего разряда 3,3 |  |  |  |  | чел.-ч | 8.24 |  | 6.2624
| 2 |  |  | Затраты труда машинистов |  |  |  |  | чел.-ч | 1.15 |  | 0.87
| ОСЦЭМЖ 050101 |  |  | Компрессоры передвижные с двигателем внутреннего сгорания давлением до 686 кПа (7 ат), производительность до 5 м3/мин |  |  |  |  | маш.-ч | 1.15 |  | 0.874
| ОСЦЭМЖ 330804 |  |  | Молотки при работе от передвижных компрессорных станций отбойные пневматические |  |  |  |  | маш.-ч | 2.3 |  | 1.748
116 | ОЕРЖ 10-05-001-02 |  |  | Устройство перегородок из гипсокартонных листов (ГКЛ) по системе «КНАУФ» с одинарным металлическим каркасом и однослойной обшивкой с обеих сторон (С 111) с одним дверным проемом |  |  |  |  | 100 м2 перегородок (за вычетом проемов) |  |  | 0.266
| Состав работ: |  |  | 01. Разметка проектного положения металлического каркаса. 02. Наклейка уплотнительной ленты на профили, примыкающие к конструкциям здания. 03. Установка и крепление направляющих и крайних стоечных профилей к конструкциям здания дюбелями. 04. Установка стоечных профилей в направляющие с креплением. 05. Устройство горизонтальных вставок из ПН профиля. 06. Устройство дверных проемов. 07. Наклейка разделительной ленты в местах сопряжения с поверхностью стен и потолка. 08. Установка гипсокартонных листов с креплением их самонарезающими винтами. 09. Укладка в пазухи между стойками изоляционного материала. 10. Заделка продольных швов шпаклевкой с применением армирующей ленты, поперечных швов и углублений от винтов - без ленты. 11. Грунтование поверхности.
| ОЭСНЖ 11035 |  |  | Рабочий строитель среднего разряда 3,5 |  |  |  |  | чел.-ч | 103 |  | 27.398
| ОСЦЭМЖ 134041 |  |  | Шуруповерт |  |  |  |  | маш.-ч | 3.2 |  | 0.8512
| ОСЦЭМЖ 330901 |  |  | Ножницы электрические |  |  |  |  | маш.-ч | 0.81 |  | 0.21546
| ОСЦЭМЖ 331451 |  |  | Перфораторы электрические |  |  |  |  | маш.-ч | 0.9 |  | 0.2394
| ОССЦЖ 101-2430 |  |  | Грунтовка «Тифенгрунд», КНАУФ |  |  |  |  | кг | 20 |  | 5.32
| ОССЦЖ 101-2437 |  |  | Шпаклевка «Унифлот», КНАУФ |  |  |  |  | кг | 10 |  | 2.66
| ОССЦЖ 101-2438 |  |  | Шпаклевка «Фугенфюллер», КНАУФ |  |  |  |  | кг | 77 |  | 20.482
| ОССЦЖ 101-2474 |  |  | Лента бумажная для повышения трещиностойкости стыков ГКЛ и ГВЛ |  |  |  |  | м | 177 |  | 47.082
| ОССЦЖ 101-2480 |  |  | Лента разделительная для сопряжения потолка из ЛГК со стеной |  |  |  |  | м | 162 |  | 43.092
| ОССЦЖ 101-2485 |  |  | Лента эластичная самоклеящаяся для профилей направляющих «Дихтунгсбанд» 50/30000 мм |  |  |  |  | м | 117 |  | 31.122
| ОССЦЖ 101-2583 |  |  | Шуруп самонарезающий (TN) 3,5/25 мм |  |  |  |  | шт. | 3788 |  | 1007.608
| ОССЦЖ 101-2589 |  |  | Дюбель-гвоздь 6/39 мм |  |  |  |  | шт. | 70 |  | 18.62
| ОССЦЖ 101-2590 |  |  | Дюбель с шурупом 6/35 мм |  |  |  |  | шт. | 163 |  | 43.358
| ОССЦЖ 201-0786 |  |  | Профиль направляющий ПН-2 50/40/0,6 |  |  |  |  | м | 158 |  | 42.028
| ОССЦЖ 201-0805 |  |  | Профиль стоечный ПС-2 50/50/0,6 |  |  |  |  | м | 254 |  | 67.564
| ОССЦЖ 201-0812 |  |  | Верхний уголок для крепления несущих элементов двери 100x123 мм |  |  |  |  | шт. | 14 |  | 3.724
| ОССЦЖ 201-0814 |  |  | Нижний уголок для крепления несущих элементов двери 100x123 мм |  |  |  |  | шт. | 14 |  | 3.724
| ОССЦЖ 201-0832 |  |  | Бруски деревянные 50*50 мм |  |  |  |  | м | 39 |  | 10.374
| ОССЦЖ 101-2512 |  |  | Листы гипсокартонные ГКЛВ 12,5 мм |  |  |  |  | м2 | 226 |  | 60.116
117 | ОЕРЖ 15-02-019-03 |  |  | Сплошное выравнивание внутренних поверхностей (однослойное оштукатуривание)из сухих растворных смесей толщиной до 10 мм стен (по ГКЛВ) |  |  |  |  | 100 м2 оштукатуриваемой поверхности |  |  | 0.329
| Состав работ: |  |  | 01. Приготовление штукатурного раствора из сухих смесей. 02. Огрунтовка поверхностей. 03. Нанесение раствора вручную с затиркой. 04. Нанесение раствора для отделки плоскостей лузг и усенков.
| ОЭСНЖ 11036 |  |  | Рабочий строитель среднего разряда 3,6 |  |  |  |  | чел.-ч | 10.378 |  | 3.4144
| 2 |  |  | Затраты труда машинистов |  |  |  |  | чел.-ч | 0.374 |  | 0.12
| ОСЦЭМЖ 030101 |  |  | Автопогрузчики 5 т |  |  |  |  | маш.-ч | 0.008 |  | 0.002632
| ОСЦЭМЖ 030954 |  |  | Подъемники грузоподъемностью до 500 кг одномачтовые, высота подъема 45 м |  |  |  |  | маш.-ч | 0.032 |  | 0.010528
| ОСЦЭМЖ 110901 |  |  | Растворосмесители передвижные 65 л |  |  |  |  | маш.-ч | 0.334 |  | 0.10989
| ОССЦЖ 402-0070 |  |  | Смесь сухая для заделки швов (фуга) АТЛАС растворная для ручной работы |  |  |  |  | т | 0.194 |  | 0.063826
| ОССЦЖ 411-0001 |  |  | Вода |  |  |  |  | м3 | 0.126 |  | 0.041454
| ОССЦЖ 101-1944 |  |  | Грунтовка для внутренних работ ВАК-01-У |  |  |  |  | т | 0.0027356 |  | 0.0009
118 | ОЕРЖ 15-04-007-03 |  |  | Окраска водно-дисперсионными акриловыми составами улучшенная по сборным конструкциям стен, подготовленным под окраску (огрунтовка, окраска за два раза стен) |  |  |  |  | 100 м2 окрашиваемой поверхности |  |  | 0.381
| Состав работ: |  |  | 01. Нанесение шпатлевки на трещины и раковины. 02. Шлифовка подмазанных мест. 03. Грунтование поверхности. 04. Шлифовка прогрунтованной поверхности. 05. Окраска поверхности за 2 раза.
| ОЭСНЖ 11033 |  |  | Рабочий строитель среднего разряда 3,3 |  |  |  |  | чел.-ч | 32.73 |  | 12.4701
| 2 |  |  | Затраты труда машинистов |  |  |  |  | чел.-ч | 0.01 |  | 0
| ОСЦЭМЖ 030952 |  |  | Подъемники грузоподъемностью до 500 кг одномачтовые, высота подъема 25 м |  |  |  |  | маш.-ч | 0.01 |  | 0.00381
| ОСЦЭМЖ 400001 |  |  | Автомобили бортовые, грузоподъемность до 5 т |  |  |  |  | маш.-ч | 0.1 |  | 0.0381
| ОССЦЖ 101-1596 |  |  | Шкурка шлифовальная двухслойная с зернистостью 40-25 |  |  |  |  | м2 | 0.84 |  | 0.32004
| ОССЦЖ 101-1757 |  |  | Ветошь |  |  |  |  | кг | 0.31 |  | 0.11811
| ОССЦЖ 101-3512 |  |  | Краска акриловая ВД-АК 2180, ВГТ |  |  |  |  | т | 0.03 |  | 0.01143
| ОССЦЖ 101-3585 |  |  | Шпатлевка водно-дисперсионная |  |  |  |  | т | 0.005 |  | 0.001905
| ОССЦЖ 101-4163 |  |  | Грунтовка акриловая НОРТЕКС-ГРУНТ |  |  |  |  | кг | 20 |  | 7.62
119 | ОЕРЖ 09-04-012-01 |  |  | Установка металлических дверных блоков в готовые проемы |  |  |  |  | 1 м2 проема |  |  | 1.8
| Состав работ: |  |  | 01. Подготовка дверного блока к предварительной установке в проем. 02. Установка дверной коробки в проем. 03. Разметка мест установки закладных деталей для крепления коробки. 04. Сверление отверстий для установки анкеров. 05. Приварка закладных деталей к анкеру и коробке с выверкой в проектное положение. 06. Заделка стыков между коробкой и дверным откосом монтажной пеной. 07. Навешивание дверного полотна на коробку с выверкой в проектное положение. 08. Установка противосъемных упоров. 09. Разметка, врезка и проверка механизмов дверного замка. 10. Обработка мест сварки электрошлифовальной машиной.
| ОЭСНЖ 11042 |  |  | Рабочий строитель среднего разряда 4,2 |  |  |  |  | чел.-ч | 2.4 |  | 4.32
| ОСЦЭМЖ 040502 |  |  | Установки для сварки ручной дуговой (постоянного тока) |  |  |  |  | маш.-ч | 0.4 |  | 0.72
| ОСЦЭМЖ 330301 |  |  | Машины шлифовальные электрические |  |  |  |  | маш.-ч | 0.12 |  | 0.216
| ОСЦЭМЖ 331451 |  |  | Перфораторы электрические |  |  |  |  | маш.-ч | 0.19 |  | 0.342
| ОСЦЭМЖ 400001 |  |  | Автомобили бортовые, грузоподъемность до 5 т |  |  |  |  | маш.-ч | 0.17 |  | 0.306
| ОССЦЖ 101-1513 |  |  | Электроды диаметром 4 мм Э42 |  |  |  |  | т | 0.0001 |  | 0.00018
| ОССЦЖ 101-1921 |  |  | Пена монтажная для герметизации стыков в баллончике емкостью 0,85 л |  |  |  |  | шт. | 0.1 |  | 0.18
| ОССЦЖ 204-0062 |  |  | Детали закладные и накладные изготовленные без применения сварки, гнутья, сверления (пробивки) отверстий поставляемые отдельно |  |  |  |  | т | 0.003 |  | 0.0054
| ОССЦЖ 101-0889 |  |  | Скобяные изделия для блоков входных дверей в помещение однопольных |  |  |  |  | компл. | 0.55556 |  | 1
| ОССЦЖ 203-8116 |  |  | Дверь противопожарная металлическая однопольная ДПМ-01/30, размером 900х2100 мм (прим. дверь для больничных палат и кабинетов в металлическом коробе с покрытием HPL и CPL "Медпроф") |  |  |  |  | шт. | 0.55556 |  | 1
120 | ОЕРЖ 10-01-039-01 |  |  | Установка блоков в наружных и внутренних дверных проемах в каменных стенах, площадь проема до 3 м2 |  |  |  |  | 100 м2 проемов |  |  | 0.016
| Состав работ: |  |  | 01. Осмолка и обивка коробок толем. 02. Установка блоков. 03. Установка приборов.
| ОЭСНЖ 11036 |  |  | Рабочий строитель среднего разряда 3,6 |  |  |  |  | чел.-ч | 104.28 |  | 1.6685
| 2 |  |  | Затраты труда машинистов |  |  |  |  | чел.-ч | 11.35 |  | 0.18
| ОСЦЭМЖ 020129 |  |  | Краны башенные при работе на других видах строительства 8 т |  |  |  |  | маш.-ч | 9.69 |  | 0.15504
| ОСЦЭМЖ 021141 |  |  | Краны на автомобильном ходу при работе на других видах строительства 10 т |  |  |  |  | маш.-ч | 1.66 |  | 0.02656
| ОСЦЭМЖ 121011 |  |  | Котлы битумные передвижные 400 л |  |  |  |  | маш.-ч | 1.79 |  | 0.02864
| ОСЦЭМЖ 400001 |  |  | Автомобили бортовые, грузоподъемность до 5 т |  |  |  |  | маш.-ч | 1.99 |  | 0.03184
| ОССЦЖ 101-0195 |  |  | Гвозди толевые круглые 3,0х40 мм |  |  |  |  | т | 0.0021 |  | 3.36e-05
| ОССЦЖ 101-1591 |  |  | Смола каменноугольная для дорожного строительства |  |  |  |  | т | 0.0236 |  | 0.0003776
| ОССЦЖ 101-1742 |  |  | Толь с крупнозернистой посыпкой гидроизоляционный марки ТГ-350 |  |  |  |  | м2 | 89 |  | 1.424
| ОССЦЖ 101-1789 |  |  | Ерши металлические строительные |  |  |  |  | кг | 37.5 |  | 0.6
| ОССЦЖ 101-1805 |  |  | Гвозди строительные |  |  |  |  | т | 0.00413 |  | 6.608e-05
| ОССЦЖ 101-8052 |  |  | Пена монтажная |  |  |  |  | л | 32.4 |  | 0.5184
| ОССЦЖ 102-0053 |  |  | Доски обрезные хвойных пород длиной 4-6,5 м, шириной 75-150 мм, толщиной 25 мм, III сорта |  |  |  |  | м3 | 0.08 |  | 0.00128
| ОССЦЖ 402-0087 |  |  | Раствор готовый отделочный тяжелый, известковый 1:2,0 |  |  |  |  | м3 | 0.105 |  | 0.00168
| ОССЦЖ 405-0219 |  |  | Гипсовые вяжущие, марка Г3 |  |  |  |  | т | 0.016 |  | 0.000256
| ОССЦЖ 101-0889 |  |  | Скобяные изделия для блоков входных дверей в помещение однопольных |  |  |  |  | компл. | 62.5 |  | 1
| ОССЦЖ 203-0198 |  |  | Блоки дверные однопольные с полотном глухим ДГ 21-7, площадь 1,39 м2; ДГ 21-8, площадь 1,59 м2 |  |  |  |  | м2 | 100 |  | 1.6
121 | ОЕРЖ 15-01-019-01 |  |  | Гладкая облицовка стен, столбов, пилястр и откосов (без карнизных, плинтусных и угловых плиток) без установки плиток туалетного гарнитура на цементном растворе по кирпичу и бетону |  |  |  |  | 100 м2 поверхности облицовки |  |  | 0.089
| Состав работ: |  |  | 01. Сортировка плиток. 02. Облицовка поверхностей. 03. Перерубка плиток и подточка кромок. 04. Заполнение швов. 05. Распудривание облицованных поверхностей. 06. Очистка и промывка поверхности облицовки.
| ОЭСНЖ 11036 |  |  | Рабочий строитель среднего разряда 3,6 |  |  |  |  | чел.-ч | 228 |  | 20.292
| 2 |  |  | Затраты труда машинистов |  |  |  |  | чел.-ч | 0.86 |  | 0.08
| ОСЦЭМЖ 030101 |  |  | Автопогрузчики 5 т |  |  |  |  | маш.-ч | 0.05 |  | 0.00445
| ОСЦЭМЖ 030954 |  |  | Подъемники грузоподъемностью до 500 кг одномачтовые, высота подъема 45 м |  |  |  |  | маш.-ч | 0.81 |  | 0.07209
| ОССЦЖ 101-0631 |  |  | Опилки древесные |  |  |  |  | м3 | 0.1 |  | 0.0089
| ОССЦЖ 101-1305 |  |  | Портландцемент общестроительного назначения бездобавочный, марки 400 |  |  |  |  | т | 0.04 |  | 0.00356
| ОССЦЖ 101-1757 |  |  | Ветошь |  |  |  |  | кг | 0.5 |  | 0.0445
| ОССЦЖ 402-0078 |  |  | Раствор готовый отделочный тяжелый, цементный 1:3 |  |  |  |  | м3 | 1.5 |  | 0.1335
| ОССЦЖ 411-0001 |  |  | Вода |  |  |  |  | м3 | 0.465 |  | 0.041385
| ОССЦЖ 101-0258 |  |  | Плитки керамические глазурованные для внутренней облицовки стен гладкие без завала цветные (однотонные) |  |  |  |  | м2 | 100 |  | 8.9
122 | ОЕРЖ 15-02-031-01 |  |  | Штукатурка поверхностей оконных и дверных откосов по бетону и камню плоских (оштукатуривание откосов) |  |  |  |  | 100 м2 оштукатуриваемой поверхности |  |  | 0.015
| Состав работ: |  |  | 01. Нанесение раствора на поверхности с разравниванием и затиркой накрывочного слоя.
| ОЭСНЖ 11037 |  |  | Рабочий строитель среднего разряда 3,7 |  |  |  |  | чел.-ч | 204.06 |  | 3.0609
| 2 |  |  | Затраты труда машинистов |  |  |  |  | чел.-ч | 2.06 |  | 0.03
| ОСЦЭМЖ 030954 |  |  | Подъемники грузоподъемностью до 500 кг одномачтовые, высота подъема 45 м |  |  |  |  | маш.-ч | 2.06 |  | 0.0309
| ОССЦЖ 402-0083 |  |  | Раствор готовый отделочный тяжелый, цементно-известковый 1:1:6 |  |  |  |  | м3 | 0.1 |  | 0.0015
| ОССЦЖ 402-0086 |  |  | Раствор готовый отделочный тяжелый, известковый 1:2,5 |  |  |  |  | м3 | 4.3 |  | 0.0645
123 | ОЕРЖ 15-04-007-03 |  |  | Окраска водно-дисперсионными акриловыми составами улучшенная по сборным конструкциям стен, подготовленным под окраску (огрунтовка, окраска за два раза откосов) |  |  |  |  | 100 м2 окрашиваемой поверхности |  |  | 0.033
| Состав работ: |  |  | 01. Нанесение шпатлевки на трещины и раковины. 02. Шлифовка подмазанных мест. 03. Грунтование поверхности. 04. Шлифовка прогрунтованной поверхности. 05. Окраска поверхности за 2 раза.
| ОЭСНЖ 11033 |  |  | Рабочий строитель среднего разряда 3,3 |  |  |  |  | чел.-ч | 32.73 |  | 1.0801
| 2 |  |  | Затраты труда машинистов |  |  |  |  | чел.-ч | 0.01 |  | 0
| ОСЦЭМЖ 030952 |  |  | Подъемники грузоподъемностью до 500 кг одномачтовые, высота подъема 25 м |  |  |  |  | маш.-ч | 0.01 |  | 0.00033
| ОСЦЭМЖ 400001 |  |  | Автомобили бортовые, грузоподъемность до 5 т |  |  |  |  | маш.-ч | 0.1 |  | 0.0033
| ОССЦЖ 101-1596 |  |  | Шкурка шлифовальная двухслойная с зернистостью 40-25 |  |  |  |  | м2 | 0.84 |  | 0.02772
| ОССЦЖ 101-1757 |  |  | Ветошь |  |  |  |  | кг | 0.31 |  | 0.01023
| ОССЦЖ 101-3512 |  |  | Краска акриловая ВД-АК 2180, ВГТ |  |  |  |  | т | 0.03 |  | 0.00099
| ОССЦЖ 101-3585 |  |  | Шпатлевка водно-дисперсионная |  |  |  |  | т | 0.005 |  | 0.000165
| ОССЦЖ 101-4163 |  |  | Грунтовка акриловая НОРТЕКС-ГРУНТ |  |  |  |  | кг | 20 |  | 0.66
124 | ОЕРЖ 08-02-002-05 |  |  | Кладка перегородок из кирпича неармированных толщиной в 1/2 кирпича при высоте этажа до 4 м (прим. устройство кирпичной кладки душевого поддона) |  |  |  |  | 100 м2 перегородок (за вычетом проемов) |  |  | 0.0038
| Состав работ: |  |  | 01. Кладка конструкций из кирпича.
| ОЭСНЖ 11030 |  |  | Рабочий строитель среднего разряда 3 |  |  |  |  | чел.-ч | 143.99 |  | 0.54716
| 2 |  |  | Затраты труда машинистов |  |  |  |  | чел.-ч | 4.11 |  | 0.02
| ОСЦЭМЖ 020129 |  |  | Краны башенные при работе на других видах строительства 8 т |  |  |  |  | маш.-ч | 4.11 |  | 0.015618
| ОССЦЖ 101-0782 |  |  | Поковки из квадратных заготовок, масса 1,8 кг |  |  |  |  | т | 0.0023 |  | 8.74e-06
| ОССЦЖ 102-0026 |  |  | Бруски обрезные хвойных пород длиной 4-6,5 м, шириной 75-150 мм, толщиной 40-75 мм, IV сорта |  |  |  |  | м3 | 0.016 |  | 6.08e-05
| ОССЦЖ 402-0013 |  |  | Раствор готовый кладочный цементно-известковый марки 50 |  |  |  |  | м3 | 2.3 |  | 0.00874
| ОССЦЖ 404-0005 |  |  | Кирпич керамический одинарный, размером 250х120х65 мм, марка 100 |  |  |  |  | 1000 шт. | 5.04 |  | 0.019152
| ОССЦЖ 411-0001 |  |  | Вода |  |  |  |  | м3 | 0.3 |  | 0.00114
125 | ОЕРЖ 11-01-011-01 |  |  | Устройство стяжек цементных толщиной 20 мм |  |  |  |  | 100 м2 стяжки |  |  | 0.012
| Состав работ: |  |  | 01. Подготовка основания. 02. Укладка и разравнивание слоя раствора. 03. Уход за стяжкой.
| ОЭСНЖ 11022 |  |  | Рабочий строитель среднего разряда 2,2 |  |  |  |  | чел.-ч | 39.51 |  | 0.47412
| 2 |  |  | Затраты труда машинистов |  |  |  |  | чел.-ч | 1.27 |  | 0.02
| ОСЦЭМЖ 030954 |  |  | Подъемники грузоподъемностью до 500 кг одномачтовые, высота подъема 45 м |  |  |  |  | маш.-ч | 1.27 |  | 0.01524
| ОСЦЭМЖ 111301 |  |  | Вибратор поверхностный |  |  |  |  | маш.-ч | 9.07 |  | 0.10884
| ОССЦЖ 402-0005 |  |  | Раствор готовый кладочный цементный марки 150 |  |  |  |  | м3 | 2.04 |  | 0.02448
| ОССЦЖ 411-0001 |  |  | Вода |  |  |  |  | м3 | 3.5 |  | 0.042
126 | ОЕРЖ 11-01-047-01 |  |  | Устройство покрытий из плит керамогранитных размером 40х40 см (прим. облицовка душевого подддона керамогранитной плиткой 30х30 см) |  |  |  |  | 100 м2 покрытия |  |  | 0.026
| Состав работ: |  |  | 01. Приготовление клеевого раствора. 02. Распиловка плиток. 03. Очистка и огрунтовка поверхности. 04. Укладка керамогранитных плиток. 05. Калибровка швов. 06. Затирка швов. 07. Очистка поверхности.
| ОЭСНЖ 11032 |  |  | Рабочий строитель среднего разряда 3,2 |  |  |  |  | чел.-ч | 310.42 |  | 8.0709
| 2 |  |  | Затраты труда машинистов |  |  |  |  | чел.-ч | 1.72 |  | 0.04
| ОСЦЭМЖ 020128 |  |  | Краны башенные при работе на других видах строительства 5 т |  |  |  |  | маш.-ч | 0.02 |  | 0.00052
| ОСЦЭМЖ 021140 |  |  | Краны на автомобильном ходу при работе на других видах строительства 6,3 т |  |  |  |  | маш.-ч | 0.01 |  | 0.00026
| ОСЦЭМЖ 110901 |  |  | Растворосмесители передвижные 65 л |  |  |  |  | маш.-ч | 1.69 |  | 0.04394
| ОСЦЭМЖ 339904 |  |  | Плиткорез MAKITA RH 4101 |  |  |  |  | маш.-ч | 0.05 |  | 0.0013
| ОСЦЭМЖ 400001 |  |  | Автомобили бортовые, грузоподъемность до 5 т |  |  |  |  | маш.-ч | 0.01 |  | 0.00026
| ОССЦЖ 101-1971 |  |  | Затирка «Старатели» (разной цветности) |  |  |  |  | т | 0.013 |  | 0.000338
| ОССЦЖ 101-4368 |  |  | Клей плиточный «Юнис Гранит» |  |  |  |  | кг | 1200 |  | 31.2
| ОССЦЖ 411-0001 |  |  | Вода |  |  |  |  | м3 | 0.44 |  | 0.01144
| ОССЦЖ 101-3459 |  |  | Грунтовка акриловая PRIMER С проникающая, адгезионная, LITOCOL |  |  |  |  | кг | 20 |  | 0.52
| ОССЦЖ 203-0516 |  |  | Рейки деревянные 8х18 мм |  |  |  |  | м3 | 0.011538 |  | 0.0003
| ОССЦЖ 101-4485 |  |  | Гранит керамический многоцветный полированный, размером 300х300х8 мм |  |  |  |  | м2 | 102 |  | 2.652
127 | ОЕРЖ 11-01-039-04 |  |  | Устройство плинтусов из плиток керамических (прим. устройство сапожка из керамогранитной плитки h=100мм) |  |  |  |  | 100 м плинтуса |  |  | 0.139
| Состав работ: |  |  | 01. Устройство плинтусов из плиток на растворе.
| ОЭСНЖ 11039 |  |  | Рабочий строитель среднего разряда 3,9 |  |  |  |  | чел.-ч | 23.6 |  | 3.2804
| ОСЦЭМЖ 400001 |  |  | Автомобили бортовые, грузоподъемность до 5 т |  |  |  |  | маш.-ч | 0.06 |  | 0.00834
| ОССЦЖ 101-1947 |  |  | Плитки керамические плинтусные прямые |  |  |  |  | м | 101 |  | 14.039
| ОССЦЖ 402-0006 |  |  | Раствор готовый кладочный цементный марки 200 |  |  |  |  | м3 | 0.16 |  | 0.02224
Помещение №16
128 | ОЕРЖр 63-10-2 |  |  | Разборка облицовки из гипсокартонных листов потолков (прим- замена потолочных плит <Армстронг>) |  |  |  |  | 100 м2 облицовки |  |  | 0.072
| Состав работ: |  |  | 01. Снятие гипсокартонных листов со складированием годных в штабель.
| ОЭСНЖ 11031 |  |  | Рабочий строитель среднего разряда 3,1 |  |  |  |  | чел.-ч | 9.58 |  | 0.68976
| 2 |  |  | Затраты труда машинистов |  |  |  |  | чел.-ч | 0.2 |  | 0.01
| ОСЦЭМЖ 030954 |  |  | Подъемники грузоподъемностью до 500 кг одномачтовые, высота подъема 45 м |  |  |  |  | маш.-ч | 0.2 |  | 0.0144
| ОССЦЖ 101-4190 |  |  | Панели потолочные с комплектующими ARMSTRONG BAIKAL |  |  |  |  | м2 | 100 |  | 7.2
129 | ОЕРЖ 10-01-034-08 |  |  | Установка в жилых и общественных зданиях оконных блоков из ПВХ профилей поворотных (откидных, поворотно-откидных) с площадью проема более 2 м2 трехстворчатых, в том числе при наличии створок глухого остекления(прим. демонтаж стеклянных дверей) |  |  |  |  | 100 м2 проемов |  |  | 0.054
| Состав работ: |  |  | 01. Подготовка рамы к предварительной установке в проем. 02. Установка рамы на технологические клинья в проем и выставление в горизонтальной плоскости. 03. Устройство на раме отметок для сверления отверстий под дюбель. 04. Извлечение рамы. 05. Сверление отверстий под дюбеля (снаружи внутрь рамы). 06. Установка рамы в проем с выставлением по уровню в горизонтальной и вертикальной плоскостях и закреплением в проеме клиньями. 07. Сверление стены под дюбеля по имеющимся отверстиям. 08. Установка дюбелей. 09. Заполнение зазора между рамой и стеной монтажной пеной. 10. Установка стеклопакетов. 11. Устройство наружного водоизоляционного паропроницаемого слоя. 12. Устройство внутреннего пароизоляционного слоя. 13. Установка фурнитуры.
| ОЭСНЖ 11032 |  |  | Рабочий строитель среднего разряда 3,2 |  |  |  |  | чел.-ч | 74.58 |  | 4.0273
| 2 |  |  | Затраты труда машинистов |  |  |  |  | чел.-ч | 0.33 |  | 0.02
| ОСЦЭМЖ 030954 |  |  | Подъемники грузоподъемностью до 500 кг одномачтовые, высота подъема 45 м |  |  |  |  | маш.-ч | 0.33 |  | 0.01782
| ОСЦЭМЖ 134041 |  |  | Шуруповерт |  |  |  |  | маш.-ч | 6.605 |  | 0.35667
| ОСЦЭМЖ 331451 |  |  | Перфораторы электрические |  |  |  |  | маш.-ч | 10.175 |  | 0.54945
| ОСЦЭМЖ 400001 |  |  | Автомобили бортовые, грузоподъемность до 5 т |  |  |  |  | маш.-ч | 1.785 |  | 0.09639
| ОССЦЖ 101-2052 |  |  | Лента бутиловая |  |  |  |  | м | 0 |  | 0
| ОССЦЖ 101-2054 |  |  | Лента бутиловая диффузионная |  |  |  |  | м | 0 |  | 0
| ОССЦЖ 101-2388 |  |  | Герметик пенополиуретановый (пена монтажная) типа Makrofleks, Soudal в баллонах по 750 мл |  |  |  |  | шт. | 0 |  | 0
| ОССЦЖ 101-2789 |  |  | Лента ПСУЛ |  |  |  |  | м | 0 |  | 0
| ОССЦЖ 101-4173 |  |  | Дюбели монтажные 10х130 (10х132, 10х150) мм |  |  |  |  | 10 шт. | 0 |  | 0
| ОССЦЖ 102-0303 |  |  | Клинья пластиковые монтажные |  |  |  |  | шт. | 0 |  | 0
| ОССЦЖ 203-1073 |  |  | Блок оконный пластиковый трехстворчатый, с поворотно-откидной створкой, однокамерным стеклопакетом (24 мм), площадью более 3,5 м2 |  |  |  |  | м2 | 0 |  | 0
130 | ОЕРЖр 63-7-5 |  |  | Разборка облицовки стен из керамических глазурованных плиток (прим. демонтаж плитки фартука) |  |  |  |  | 100 м2 поверхности облицовки |  |  | 0.022
| Состав работ: |  |  | 01. Разборка облицовки из плит и плиток. 02. Очистка годных плит и плиток от раствора. 03. Укладка годных плит и плиток в штабели.
| ОЭСНЖ 11021 |  |  | Рабочий строитель среднего разряда 2,1 |  |  |  |  | чел.-ч | 74.3 |  | 1.6346
| 2 |  |  | Затраты труда машинистов |  |  |  |  | чел.-ч | 1.99 |  | 0.04
| ОСЦЭМЖ 030954 |  |  | Подъемники грузоподъемностью до 500 кг одномачтовые, высота подъема 45 м |  |  |  |  | маш.-ч | 0.35 |  | 0.0077
| ОСЦЭМЖ 050101 |  |  | Компрессоры передвижные с двигателем внутреннего сгорания давлением до 686 кПа (7 ат), производительность до 5 м3/мин |  |  |  |  | маш.-ч | 1.64 |  | 0.03608
| ОСЦЭМЖ 330804 |  |  | Молотки при работе от передвижных компрессорных станций отбойные пневматические |  |  |  |  | маш.-ч | 3.28 |  | 0.07216
131 | ОЕРЖр 53-20-4 |  |  | Кладка отдельных участков из кирпича внутренних стен (заделка дверного проема кирпичом) |  |  |  |  | 100 м3 кладки |  |  | 0.007
| Состав работ: |  |  | 01. Прием раствора из кузова автомобиля-самосвала. 02. Установка и перестановка подмостей. 03. Подача материалов на рабочее место башенным краном. 04. Кирпичная кладка стен. 05. Разборка подмостей.
| ОЭСНЖ 11028 |  |  | Рабочий строитель среднего разряда 2,8 |  |  |  |  | чел.-ч | 670 |  | 4.69
| 2 |  |  | Затраты труда машинистов |  |  |  |  | чел.-ч | 39 |  | 0.27
| ОСЦЭМЖ 020129 |  |  | Краны башенные при работе на других видах строительства 8 т |  |  |  |  | маш.-ч | 39 |  | 0.273
| ОССЦЖ 402-0013 |  |  | Раствор готовый кладочный цементно-известковый марки 50 |  |  |  |  | м3 | 23.6 |  | 0.1652
| ОССЦЖ 404-0005 |  |  | Кирпич керамический одинарный, размером 250х120х65 мм, марка 100 |  |  |  |  | 1000 шт. | 40 |  | 0.28
| ОССЦЖ 411-0001 |  |  | Вода |  |  |  |  | м3 | 4.4 |  | 0.0308
132 | ОЕРЖ 10-05-001-01 |  |  | Устройство перегородок из гипсокартонных листов (ГКЛ) по системе «КНАУФ» с одинарным металлическим каркасом и однослойной обшивкой с обеих сторон (С 111) глухих (прим. заделка дверного проема ГКЛВ) |  |  |  |  | 100 м2 перегородок (за вычетом проемов) |  |  | 0.025
| Состав работ: |  |  | 01. Разметка проектного положения металлического каркаса. 02. Наклейка уплотнительной ленты на профили, примыкающие к конструкциям здания. 03. Установка и крепление направляющих и крайних стоечных профилей к конструкциям здания дюбелями. 04. Установка стоечных профилей в направляющие с креплением. 05. Устройство горизонтальных вставок из ПН профиля. 06. Наклейка разделительной ленты в местах сопряжения с поверхностью стен и потолка. 07. Установка гипсокартонных листов с креплением их самонарезающими винтами. 08. Укладка в пазухи между стойками изоляционного материала. 09. Заделка продольных швов шпаклевкой с применением армирующей ленты, поперечных швов и углублений от винтов - без ленты. 10. Грунтование поверхности.
| ОЭСНЖ 11035 |  |  | Рабочий строитель среднего разряда 3,5 |  |  |  |  | чел.-ч | 98 |  | 2.45
| ОСЦЭМЖ 134041 |  |  | Шуруповерт |  |  |  |  | маш.-ч | 2.9 |  | 0.0725
| ОСЦЭМЖ 330901 |  |  | Ножницы электрические |  |  |  |  | маш.-ч | 0.56 |  | 0.014
| ОСЦЭМЖ 331451 |  |  | Перфораторы электрические |  |  |  |  | маш.-ч | 0.6 |  | 0.015
| ОССЦЖ 101-2430 |  |  | Грунтовка «Тифенгрунд», КНАУФ |  |  |  |  | кг | 20 |  | 0.5
| ОССЦЖ 101-2437 |  |  | Шпаклевка «Унифлот», КНАУФ |  |  |  |  | кг | 10 |  | 0.25
| ОССЦЖ 101-2438 |  |  | Шпаклевка «Фугенфюллер», КНАУФ |  |  |  |  | кг | 77 |  | 1.925
| ОССЦЖ 101-2474 |  |  | Лента бумажная для повышения трещиностойкости стыков ГКЛ и ГВЛ |  |  |  |  | м | 152 |  | 3.8
| ОССЦЖ 101-2480 |  |  | Лента разделительная для сопряжения потолка из ЛГК со стеной |  |  |  |  | м | 177 |  | 4.425
| ОССЦЖ 101-2485 |  |  | Лента эластичная самоклеящаяся для профилей направляющих «Дихтунгсбанд» 50/30000 мм |  |  |  |  | м | 126 |  | 3.15
| ОССЦЖ 101-2583 |  |  | Шуруп самонарезающий (TN) 3,5/25 мм |  |  |  |  | шт. | 3533 |  | 88.325
| ОССЦЖ 101-2590 |  |  | Дюбель с шурупом 6/35 мм |  |  |  |  | шт. | 169 |  | 4.225
| ОССЦЖ 201-0786 |  |  | Профиль направляющий ПН-2 50/40/0,6 |  |  |  |  | м | 151 |  | 3.775
| ОССЦЖ 201-0805 |  |  | Профиль стоечный ПС-2 50/50/0,6 |  |  |  |  | м | 204 |  | 5.1
| ОССЦЖ 101-2512 |  |  | Листы гипсокартонные ГКЛВ 12,5 мм |  |  |  |  | м2 | 210 |  | 5.25
133 | ОЕРЖ 10-05-001-02 |  |  | Устройство перегородок из гипсокартонных листов (ГКЛ) по системе «КНАУФ» с одинарным металлическим каркасом и однослойной обшивкой с обеих сторон (С 111) с одним дверным проемом |  |  |  |  | 100 м2 перегородок (за вычетом проемов) |  |  | 0.098
| Состав работ: |  |  | 01. Разметка проектного положения металлического каркаса. 02. Наклейка уплотнительной ленты на профили, примыкающие к конструкциям здания. 03. Установка и крепление направляющих и крайних стоечных профилей к конструкциям здания дюбелями. 04. Установка стоечных профилей в направляющие с креплением. 05. Устройство горизонтальных вставок из ПН профиля. 06. Устройство дверных проемов. 07. Наклейка разделительной ленты в местах сопряжения с поверхностью стен и потолка. 08. Установка гипсокартонных листов с креплением их самонарезающими винтами. 09. Укладка в пазухи между стойками изоляционного материала. 10. Заделка продольных швов шпаклевкой с применением армирующей ленты, поперечных швов и углублений от винтов - без ленты. 11. Грунтование поверхности.
| ОЭСНЖ 11035 |  |  | Рабочий строитель среднего разряда 3,5 |  |  |  |  | чел.-ч | 103 |  | 10.094
| ОСЦЭМЖ 134041 |  |  | Шуруповерт |  |  |  |  | маш.-ч | 3.2 |  | 0.3136
| ОСЦЭМЖ 330901 |  |  | Ножницы электрические |  |  |  |  | маш.-ч | 0.81 |  | 0.07938
| ОСЦЭМЖ 331451 |  |  | Перфораторы электрические |  |  |  |  | маш.-ч | 0.9 |  | 0.0882
| ОССЦЖ 101-2430 |  |  | Грунтовка «Тифенгрунд», КНАУФ |  |  |  |  | кг | 20 |  | 1.96
| ОССЦЖ 101-2437 |  |  | Шпаклевка «Унифлот», КНАУФ |  |  |  |  | кг | 10 |  | 0.98
| ОССЦЖ 101-2438 |  |  | Шпаклевка «Фугенфюллер», КНАУФ |  |  |  |  | кг | 77 |  | 7.546
| ОССЦЖ 101-2474 |  |  | Лента бумажная для повышения трещиностойкости стыков ГКЛ и ГВЛ |  |  |  |  | м | 177 |  | 17.346
| ОССЦЖ 101-2480 |  |  | Лента разделительная для сопряжения потолка из ЛГК со стеной |  |  |  |  | м | 162 |  | 15.876
| ОССЦЖ 101-2485 |  |  | Лента эластичная самоклеящаяся для профилей направляющих «Дихтунгсбанд» 50/30000 мм |  |  |  |  | м | 117 |  | 11.466
| ОССЦЖ 101-2583 |  |  | Шуруп самонарезающий (TN) 3,5/25 мм |  |  |  |  | шт. | 3788 |  | 371.224
| ОССЦЖ 101-2589 |  |  | Дюбель-гвоздь 6/39 мм |  |  |  |  | шт. | 70 |  | 6.86
| ОССЦЖ 101-2590 |  |  | Дюбель с шурупом 6/35 мм |  |  |  |  | шт. | 163 |  | 15.974
| ОССЦЖ 201-0786 |  |  | Профиль направляющий ПН-2 50/40/0,6 |  |  |  |  | м | 158 |  | 15.484
| ОССЦЖ 201-0805 |  |  | Профиль стоечный ПС-2 50/50/0,6 |  |  |  |  | м | 254 |  | 24.892
| ОССЦЖ 201-0812 |  |  | Верхний уголок для крепления несущих элементов двери 100x123 мм |  |  |  |  | шт. | 14 |  | 1.372
| ОССЦЖ 201-0814 |  |  | Нижний уголок для крепления несущих элементов двери 100x123 мм |  |  |  |  | шт. | 14 |  | 1.372
| ОССЦЖ 201-0832 |  |  | Бруски деревянные 50*50 мм |  |  |  |  | м | 39 |  | 3.822
| ОССЦЖ 101-2512 |  |  | Листы гипсокартонные ГКЛВ 12,5 мм |  |  |  |  | м2 | 226 |  | 22.148
134 | ОЕРЖ 15-02-019-03 |  |  | Сплошное выравнивание внутренних поверхностей (однослойное оштукатуривание)из сухих растворных смесей толщиной до 10 мм стен (по ГКЛВ) |  |  |  |  | 100 м2 оштукатуриваемой поверхности |  |  | 0.2886
| Состав работ: |  |  | 01. Приготовление штукатурного раствора из сухих смесей. 02. Огрунтовка поверхностей. 03. Нанесение раствора вручную с затиркой. 04. Нанесение раствора для отделки плоскостей лузг и усенков.
| ОЭСНЖ 11036 |  |  | Рабочий строитель среднего разряда 3,6 |  |  |  |  | чел.-ч | 10.378 |  | 2.9951
| 2 |  |  | Затраты труда машинистов |  |  |  |  | чел.-ч | 0.374 |  | 0.11
| ОСЦЭМЖ 030101 |  |  | Автопогрузчики 5 т |  |  |  |  | маш.-ч | 0.008 |  | 0.0023088
| ОСЦЭМЖ 030954 |  |  | Подъемники грузоподъемностью до 500 кг одномачтовые, высота подъема 45 м |  |  |  |  | маш.-ч | 0.032 |  | 0.0092352
| ОСЦЭМЖ 110901 |  |  | Растворосмесители передвижные 65 л |  |  |  |  | маш.-ч | 0.334 |  | 0.096392
| ОССЦЖ 402-0070 |  |  | Смесь сухая для заделки швов (фуга) АТЛАС растворная для ручной работы |  |  |  |  | т | 0.194 |  | 0.055988
| ОССЦЖ 411-0001 |  |  | Вода |  |  |  |  | м3 | 0.126 |  | 0.036364
| ОССЦЖ 101-1944 |  |  | Грунтовка для внутренних работ ВАК-01-У |  |  |  |  | т | 0.002772 |  | 0.0008
135 | ОЕРЖ 15-04-007-03 |  |  | Окраска водно-дисперсионными акриловыми составами улучшенная по сборным конструкциям стен, подготовленным под окраску (огрунтовка, окраска за два раза стен) |  |  |  |  | 100 м2 окрашиваемой поверхности |  |  | 0.3776
| Состав работ: |  |  | 01. Нанесение шпатлевки на трещины и раковины. 02. Шлифовка подмазанных мест. 03. Грунтование поверхности. 04. Шлифовка прогрунтованной поверхности. 05. Окраска поверхности за 2 раза.
| ОЭСНЖ 11033 |  |  | Рабочий строитель среднего разряда 3,3 |  |  |  |  | чел.-ч | 32.73 |  | 12.3588
| 2 |  |  | Затраты труда машинистов |  |  |  |  | чел.-ч | 0.01 |  | 0
| ОСЦЭМЖ 030952 |  |  | Подъемники грузоподъемностью до 500 кг одномачтовые, высота подъема 25 м |  |  |  |  | маш.-ч | 0.01 |  | 0.003776
| ОСЦЭМЖ 400001 |  |  | Автомобили бортовые, грузоподъемность до 5 т |  |  |  |  | маш.-ч | 0.1 |  | 0.03776
| ОССЦЖ 101-1596 |  |  | Шкурка шлифовальная двухслойная с зернистостью 40-25 |  |  |  |  | м2 | 0.84 |  | 0.31718
| ОССЦЖ 101-1757 |  |  | Ветошь |  |  |  |  | кг | 0.31 |  | 0.11706
| ОССЦЖ 101-3512 |  |  | Краска акриловая ВД-АК 2180, ВГТ |  |  |  |  | т | 0.03 |  | 0.011328
| ОССЦЖ 101-3585 |  |  | Шпатлевка водно-дисперсионная |  |  |  |  | т | 0.005 |  | 0.001888
| ОССЦЖ 101-4163 |  |  | Грунтовка акриловая НОРТЕКС-ГРУНТ |  |  |  |  | кг | 20 |  | 7.552
136 | ОЕРЖ 09-04-012-01 |  |  | Установка металлических дверных блоков в готовые проемы |  |  |  |  | 1 м2 проема |  |  | 1.8
| Состав работ: |  |  | 01. Подготовка дверного блока к предварительной установке в проем. 02. Установка дверной коробки в проем. 03. Разметка мест установки закладных деталей для крепления коробки. 04. Сверление отверстий для установки анкеров. 05. Приварка закладных деталей к анкеру и коробке с выверкой в проектное положение. 06. Заделка стыков между коробкой и дверным откосом монтажной пеной. 07. Навешивание дверного полотна на коробку с выверкой в проектное положение. 08. Установка противосъемных упоров. 09. Разметка, врезка и проверка механизмов дверного замка. 10. Обработка мест сварки электрошлифовальной машиной.
| ОЭСНЖ 11042 |  |  | Рабочий строитель среднего разряда 4,2 |  |  |  |  | чел.-ч | 2.4 |  | 4.32
| ОСЦЭМЖ 040502 |  |  | Установки для сварки ручной дуговой (постоянного тока) |  |  |  |  | маш.-ч | 0.4 |  | 0.72
| ОСЦЭМЖ 330301 |  |  | Машины шлифовальные электрические |  |  |  |  | маш.-ч | 0.12 |  | 0.216
| ОСЦЭМЖ 331451 |  |  | Перфораторы электрические |  |  |  |  | маш.-ч | 0.19 |  | 0.342
| ОСЦЭМЖ 400001 |  |  | Автомобили бортовые, грузоподъемность до 5 т |  |  |  |  | маш.-ч | 0.17 |  | 0.306
| ОССЦЖ 101-1513 |  |  | Электроды диаметром 4 мм Э42 |  |  |  |  | т | 0.0001 |  | 0.00018
| ОССЦЖ 101-1921 |  |  | Пена монтажная для герметизации стыков в баллончике емкостью 0,85 л |  |  |  |  | шт. | 0.1 |  | 0.18
| ОССЦЖ 204-0062 |  |  | Детали закладные и накладные изготовленные без применения сварки, гнутья, сверления (пробивки) отверстий поставляемые отдельно |  |  |  |  | т | 0.003 |  | 0.0054
| ОССЦЖ 101-0889 |  |  | Скобяные изделия для блоков входных дверей в помещение однопольных |  |  |  |  | компл. | 0.55556 |  | 1
| ОССЦЖ 203-8116 |  |  | Дверь противопожарная металлическая однопольная ДПМ-01/30, размером 900х2100 мм (прим. дверь для больничных палат и кабинетов в металлическом коробе с покрытием HPL и CPL "Медпроф") |  |  |  |  | шт. | 0.55556 |  | 1
137 | ОЕРЖ 10-01-039-01 |  |  | Установка блоков в наружных и внутренних дверных проемах в каменных стенах, площадь проема до 3 м2 |  |  |  |  | 100 м2 проемов |  |  | 0.016
| Состав работ: |  |  | 01. Осмолка и обивка коробок толем. 02. Установка блоков. 03. Установка приборов.
| ОЭСНЖ 11036 |  |  | Рабочий строитель среднего разряда 3,6 |  |  |  |  | чел.-ч | 104.28 |  | 1.6685
| 2 |  |  | Затраты труда машинистов |  |  |  |  | чел.-ч | 11.35 |  | 0.18
| ОСЦЭМЖ 020129 |  |  | Краны башенные при работе на других видах строительства 8 т |  |  |  |  | маш.-ч | 9.69 |  | 0.15504
| ОСЦЭМЖ 021141 |  |  | Краны на автомобильном ходу при работе на других видах строительства 10 т |  |  |  |  | маш.-ч | 1.66 |  | 0.02656
| ОСЦЭМЖ 121011 |  |  | Котлы битумные передвижные 400 л |  |  |  |  | маш.-ч | 1.79 |  | 0.02864
| ОСЦЭМЖ 400001 |  |  | Автомобили бортовые, грузоподъемность до 5 т |  |  |  |  | маш.-ч | 1.99 |  | 0.03184
| ОССЦЖ 101-0195 |  |  | Гвозди толевые круглые 3,0х40 мм |  |  |  |  | т | 0.0021 |  | 3.36e-05
| ОССЦЖ 101-1591 |  |  | Смола каменноугольная для дорожного строительства |  |  |  |  | т | 0.0236 |  | 0.0003776
| ОССЦЖ 101-1742 |  |  | Толь с крупнозернистой посыпкой гидроизоляционный марки ТГ-350 |  |  |  |  | м2 | 89 |  | 1.424
| ОССЦЖ 101-1789 |  |  | Ерши металлические строительные |  |  |  |  | кг | 37.5 |  | 0.6
| ОССЦЖ 101-1805 |  |  | Гвозди строительные |  |  |  |  | т | 0.00413 |  | 6.608e-05
| ОССЦЖ 101-8052 |  |  | Пена монтажная |  |  |  |  | л | 32.4 |  | 0.5184
| ОССЦЖ 102-0053 |  |  | Доски обрезные хвойных пород длиной 4-6,5 м, шириной 75-150 мм, толщиной 25 мм, III сорта |  |  |  |  | м3 | 0.08 |  | 0.00128
| ОССЦЖ 402-0087 |  |  | Раствор готовый отделочный тяжелый, известковый 1:2,0 |  |  |  |  | м3 | 0.105 |  | 0.00168
| ОССЦЖ 405-0219 |  |  | Гипсовые вяжущие, марка Г3 |  |  |  |  | т | 0.016 |  | 0.000256
| ОССЦЖ 101-0889 |  |  | Скобяные изделия для блоков входных дверей в помещение однопольных |  |  |  |  | компл. | 62.5 |  | 1
| ОССЦЖ 203-0198 |  |  | Блоки дверные однопольные с полотном глухим ДГ 21-7, площадь 1,39 м2; ДГ 21-8, площадь 1,59 м2 |  |  |  |  | м2 | 100 |  | 1.6
138 | ОЕРЖ 15-01-019-01 |  |  | Гладкая облицовка стен, столбов, пилястр и откосов (без карнизных, плинтусных и угловых плиток) без установки плиток туалетного гарнитура на цементном растворе по кирпичу и бетону |  |  |  |  | 100 м2 поверхности облицовки |  |  | 0.089
| Состав работ: |  |  | 01. Сортировка плиток. 02. Облицовка поверхностей. 03. Перерубка плиток и подточка кромок. 04. Заполнение швов. 05. Распудривание облицованных поверхностей. 06. Очистка и промывка поверхности облицовки.
| ОЭСНЖ 11036 |  |  | Рабочий строитель среднего разряда 3,6 |  |  |  |  | чел.-ч | 228 |  | 20.292
| 2 |  |  | Затраты труда машинистов |  |  |  |  | чел.-ч | 0.86 |  | 0.08
| ОСЦЭМЖ 030101 |  |  | Автопогрузчики 5 т |  |  |  |  | маш.-ч | 0.05 |  | 0.00445
| ОСЦЭМЖ 030954 |  |  | Подъемники грузоподъемностью до 500 кг одномачтовые, высота подъема 45 м |  |  |  |  | маш.-ч | 0.81 |  | 0.07209
| ОССЦЖ 101-0631 |  |  | Опилки древесные |  |  |  |  | м3 | 0.1 |  | 0.0089
| ОССЦЖ 101-1305 |  |  | Портландцемент общестроительного назначения бездобавочный, марки 400 |  |  |  |  | т | 0.04 |  | 0.00356
| ОССЦЖ 101-1757 |  |  | Ветошь |  |  |  |  | кг | 0.5 |  | 0.0445
| ОССЦЖ 402-0078 |  |  | Раствор готовый отделочный тяжелый, цементный 1:3 |  |  |  |  | м3 | 1.5 |  | 0.1335
| ОССЦЖ 411-0001 |  |  | Вода |  |  |  |  | м3 | 0.465 |  | 0.041385
| ОССЦЖ 101-0258 |  |  | Плитки керамические глазурованные для внутренней облицовки стен гладкие без завала цветные (однотонные) |  |  |  |  | м2 | 100 |  | 8.9
139 | ОЕРЖ 15-02-031-01 |  |  | Штукатурка поверхностей оконных и дверных откосов по бетону и камню плоских (оштукатуривание откосов) |  |  |  |  | 100 м2 оштукатуриваемой поверхности |  |  | 0.018
| Состав работ: |  |  | 01. Нанесение раствора на поверхности с разравниванием и затиркой накрывочного слоя.
| ОЭСНЖ 11037 |  |  | Рабочий строитель среднего разряда 3,7 |  |  |  |  | чел.-ч | 204.06 |  | 3.6731
| 2 |  |  | Затраты труда машинистов |  |  |  |  | чел.-ч | 2.06 |  | 0.04
| ОСЦЭМЖ 030954 |  |  | Подъемники грузоподъемностью до 500 кг одномачтовые, высота подъема 45 м |  |  |  |  | маш.-ч | 2.06 |  | 0.03708
| ОССЦЖ 402-0083 |  |  | Раствор готовый отделочный тяжелый, цементно-известковый 1:1:6 |  |  |  |  | м3 | 0.1 |  | 0.0018
| ОССЦЖ 402-0086 |  |  | Раствор готовый отделочный тяжелый, известковый 1:2,5 |  |  |  |  | м3 | 4.3 |  | 0.0774
140 | ОЕРЖ 15-04-007-03 |  |  | Окраска водно-дисперсионными акриловыми составами улучшенная по сборным конструкциям стен, подготовленным под окраску (огрунтовка, окраска за два раза откосов) |  |  |  |  | 100 м2 окрашиваемой поверхности |  |  | 0.036
| Состав работ: |  |  | 01. Нанесение шпатлевки на трещины и раковины. 02. Шлифовка подмазанных мест. 03. Грунтование поверхности. 04. Шлифовка прогрунтованной поверхности. 05. Окраска поверхности за 2 раза.
| ОЭСНЖ 11033 |  |  | Рабочий строитель среднего разряда 3,3 |  |  |  |  | чел.-ч | 32.73 |  | 1.1783
| 2 |  |  | Затраты труда машинистов |  |  |  |  | чел.-ч | 0.01 |  | 0
| ОСЦЭМЖ 030952 |  |  | Подъемники грузоподъемностью до 500 кг одномачтовые, высота подъема 25 м |  |  |  |  | маш.-ч | 0.01 |  | 0.00036
| ОСЦЭМЖ 400001 |  |  | Автомобили бортовые, грузоподъемность до 5 т |  |  |  |  | маш.-ч | 0.1 |  | 0.0036
| ОССЦЖ 101-1596 |  |  | Шкурка шлифовальная двухслойная с зернистостью 40-25 |  |  |  |  | м2 | 0.84 |  | 0.03024
| ОССЦЖ 101-1757 |  |  | Ветошь |  |  |  |  | кг | 0.31 |  | 0.01116
| ОССЦЖ 101-3512 |  |  | Краска акриловая ВД-АК 2180, ВГТ |  |  |  |  | т | 0.03 |  | 0.00108
| ОССЦЖ 101-3585 |  |  | Шпатлевка водно-дисперсионная |  |  |  |  | т | 0.005 |  | 0.00018
| ОССЦЖ 101-4163 |  |  | Грунтовка акриловая НОРТЕКС-ГРУНТ |  |  |  |  | кг | 20 |  | 0.72
141 | ОЕРЖ 08-02-002-05 |  |  | Кладка перегородок из кирпича неармированных толщиной в 1/2 кирпича при высоте этажа до 4 м (прим. устройство кирпичной кладки душевого поддона) |  |  |  |  | 100 м2 перегородок (за вычетом проемов) |  |  | 0.0038
| Состав работ: |  |  | 01. Кладка конструкций из кирпича.
| ОЭСНЖ 11030 |  |  | Рабочий строитель среднего разряда 3 |  |  |  |  | чел.-ч | 143.99 |  | 0.54716
| 2 |  |  | Затраты труда машинистов |  |  |  |  | чел.-ч | 4.11 |  | 0.02
| ОСЦЭМЖ 020129 |  |  | Краны башенные при работе на других видах строительства 8 т |  |  |  |  | маш.-ч | 4.11 |  | 0.015618
| ОССЦЖ 101-0782 |  |  | Поковки из квадратных заготовок, масса 1,8 кг |  |  |  |  | т | 0.0023 |  | 8.74e-06
| ОССЦЖ 102-0026 |  |  | Бруски обрезные хвойных пород длиной 4-6,5 м, шириной 75-150 мм, толщиной 40-75 мм, IV сорта |  |  |  |  | м3 | 0.016 |  | 6.08e-05
| ОССЦЖ 402-0013 |  |  | Раствор готовый кладочный цементно-известковый марки 50 |  |  |  |  | м3 | 2.3 |  | 0.00874
| ОССЦЖ 404-0005 |  |  | Кирпич керамический одинарный, размером 250х120х65 мм, марка 100 |  |  |  |  | 1000 шт. | 5.04 |  | 0.019152
| ОССЦЖ 411-0001 |  |  | Вода |  |  |  |  | м3 | 0.3 |  | 0.00114
142 | ОЕРЖ 11-01-011-01 |  |  | Устройство стяжек цементных толщиной 20 мм |  |  |  |  | 100 м2 стяжки |  |  | 0.012
| Состав работ: |  |  | 01. Подготовка основания. 02. Укладка и разравнивание слоя раствора. 03. Уход за стяжкой.
| ОЭСНЖ 11022 |  |  | Рабочий строитель среднего разряда 2,2 |  |  |  |  | чел.-ч | 39.51 |  | 0.47412
| 2 |  |  | Затраты труда машинистов |  |  |  |  | чел.-ч | 1.27 |  | 0.02
| ОСЦЭМЖ 030954 |  |  | Подъемники грузоподъемностью до 500 кг одномачтовые, высота подъема 45 м |  |  |  |  | маш.-ч | 1.27 |  | 0.01524
| ОСЦЭМЖ 111301 |  |  | Вибратор поверхностный |  |  |  |  | маш.-ч | 9.07 |  | 0.10884
| ОССЦЖ 402-0005 |  |  | Раствор готовый кладочный цементный марки 150 |  |  |  |  | м3 | 2.04 |  | 0.02448
| ОССЦЖ 411-0001 |  |  | Вода |  |  |  |  | м3 | 3.5 |  | 0.042
143 | ОЕРЖ 11-01-047-01 |  |  | Устройство покрытий из плит керамогранитных размером 40х40 см (прим. облицовка душевого подддона керамогранитной плиткой 30х30 см) |  |  |  |  | 100 м2 покрытия |  |  | 0.026
| Состав работ: |  |  | 01. Приготовление клеевого раствора. 02. Распиловка плиток. 03. Очистка и огрунтовка поверхности. 04. Укладка керамогранитных плиток. 05. Калибровка швов. 06. Затирка швов. 07. Очистка поверхности.
| ОЭСНЖ 11032 |  |  | Рабочий строитель среднего разряда 3,2 |  |  |  |  | чел.-ч | 310.42 |  | 8.0709
| 2 |  |  | Затраты труда машинистов |  |  |  |  | чел.-ч | 1.72 |  | 0.04
| ОСЦЭМЖ 020128 |  |  | Краны башенные при работе на других видах строительства 5 т |  |  |  |  | маш.-ч | 0.02 |  | 0.00052
| ОСЦЭМЖ 021140 |  |  | Краны на автомобильном ходу при работе на других видах строительства 6,3 т |  |  |  |  | маш.-ч | 0.01 |  | 0.00026
| ОСЦЭМЖ 110901 |  |  | Растворосмесители передвижные 65 л |  |  |  |  | маш.-ч | 1.69 |  | 0.04394
| ОСЦЭМЖ 339904 |  |  | Плиткорез MAKITA RH 4101 |  |  |  |  | маш.-ч | 0.05 |  | 0.0013
| ОСЦЭМЖ 400001 |  |  | Автомобили бортовые, грузоподъемность до 5 т |  |  |  |  | маш.-ч | 0.01 |  | 0.00026
| ОССЦЖ 101-1971 |  |  | Затирка «Старатели» (разной цветности) |  |  |  |  | т | 0.013 |  | 0.000338
| ОССЦЖ 101-4368 |  |  | Клей плиточный «Юнис Гранит» |  |  |  |  | кг | 1200 |  | 31.2
| ОССЦЖ 411-0001 |  |  | Вода |  |  |  |  | м3 | 0.44 |  | 0.01144
| ОССЦЖ 101-3459 |  |  | Грунтовка акриловая PRIMER С проникающая, адгезионная, LITOCOL |  |  |  |  | кг | 20 |  | 0.52
| ОССЦЖ 203-0516 |  |  | Рейки деревянные 8х18 мм |  |  |  |  | м3 | 0.011538 |  | 0.0003
| ОССЦЖ 101-4485 |  |  | Гранит керамический многоцветный полированный, размером 300х300х8 мм |  |  |  |  | м2 | 102 |  | 2.652
144 | ОЕРЖ 11-01-039-04 |  |  | Устройство плинтусов из плиток керамических (прим. устройство сапожка из керамогранитной плитки h=100мм) |  |  |  |  | 100 м плинтуса |  |  | 0.101
| Состав работ: |  |  | 01. Устройство плинтусов из плиток на растворе.
| ОЭСНЖ 11039 |  |  | Рабочий строитель среднего разряда 3,9 |  |  |  |  | чел.-ч | 23.6 |  | 2.3836
| ОСЦЭМЖ 400001 |  |  | Автомобили бортовые, грузоподъемность до 5 т |  |  |  |  | маш.-ч | 0.06 |  | 0.00606
| ОССЦЖ 101-1947 |  |  | Плитки керамические плинтусные прямые |  |  |  |  | м | 101 |  | 10.201
| ОССЦЖ 402-0006 |  |  | Раствор готовый кладочный цементный марки 200 |  |  |  |  | м3 | 0.16 |  | 0.01616
145 | ОЕРЖр 65-4-1 |  |  | Демонтаж умывальников и раковин |  |  |  |  | 100 приборов |  |  | 0.01
| Состав работ: |  |  | 01. Снятие прибора с отсоединением от креплений и трубопроводов. 02. Снятие кронштейнов.
| ОЭСНЖ 11030 |  |  | Рабочий строитель среднего разряда 3 |  |  |  |  | чел.-ч | 51.3 |  | 0.513
| 2 |  |  | Затраты труда машинистов |  |  |  |  | чел.-ч | 0.26 |  | 0
| ОСЦЭМЖ 030954 |  |  | Подъемники грузоподъемностью до 500 кг одномачтовые, высота подъема 45 м |  |  |  |  | маш.-ч | 0.26 |  | 0.0026
146 | ОЕРЖр 65-3-7 |  |  | Снятие смесителя без душевой сетки |  |  |  |  | 100 шт. арматуры |  |  | 0.01
| Состав работ: |  |  | 01. Отсоединение арматуры от трубопроводов.
| ОЭСНЖ 11030 |  |  | Рабочий строитель среднего разряда 3 |  |  |  |  | чел.-ч | 36.71 |  | 0.3671
| 2 |  |  | Затраты труда машинистов |  |  |  |  | чел.-ч | 0.07 |  | 0
| ОСЦЭМЖ 030954 |  |  | Подъемники грузоподъемностью до 500 кг одномачтовые, высота подъема 45 м |  |  |  |  | маш.-ч | 0.07 |  | 0.0007
Помещение №17
147 | ОЕРЖр 63-10-2 |  |  | Разборка облицовки из гипсокартонных листов потолков (прим- замена потолочных плит <Армстронг>) |  |  |  |  | 100 м2 облицовки |  |  | 0.076
| Состав работ: |  |  | 01. Снятие гипсокартонных листов со складированием годных в штабель.
| ОЭСНЖ 11031 |  |  | Рабочий строитель среднего разряда 3,1 |  |  |  |  | чел.-ч | 9.58 |  | 0.72808
| 2 |  |  | Затраты труда машинистов |  |  |  |  | чел.-ч | 0.2 |  | 0.02
| ОСЦЭМЖ 030954 |  |  | Подъемники грузоподъемностью до 500 кг одномачтовые, высота подъема 45 м |  |  |  |  | маш.-ч | 0.2 |  | 0.0152
| ОССЦЖ 101-4190 |  |  | Панели потолочные с комплектующими ARMSTRONG BAIKAL |  |  |  |  | м2 | 100 |  | 7.6
148 | ОЕРЖ 10-05-001-01 |  |  | Устройство перегородок из гипсокартонных листов (ГКЛ) по системе «КНАУФ» с одинарным металлическим каркасом и однослойной обшивкой с обеих сторон (С 111) глухих (прим. заделка дверного проема ГКЛВ) |  |  |  |  | 100 м2 перегородок (за вычетом проемов) |  |  | 0.025
| Состав работ: |  |  | 01. Разметка проектного положения металлического каркаса. 02. Наклейка уплотнительной ленты на профили, примыкающие к конструкциям здания. 03. Установка и крепление направляющих и крайних стоечных профилей к конструкциям здания дюбелями. 04. Установка стоечных профилей в направляющие с креплением. 05. Устройство горизонтальных вставок из ПН профиля. 06. Наклейка разделительной ленты в местах сопряжения с поверхностью стен и потолка. 07. Установка гипсокартонных листов с креплением их самонарезающими винтами. 08. Укладка в пазухи между стойками изоляционного материала. 09. Заделка продольных швов шпаклевкой с применением армирующей ленты, поперечных швов и углублений от винтов - без ленты. 10. Грунтование поверхности.
| ОЭСНЖ 11035 |  |  | Рабочий строитель среднего разряда 3,5 |  |  |  |  | чел.-ч | 98 |  | 2.45
| ОСЦЭМЖ 134041 |  |  | Шуруповерт |  |  |  |  | маш.-ч | 2.9 |  | 0.0725
| ОСЦЭМЖ 330901 |  |  | Ножницы электрические |  |  |  |  | маш.-ч | 0.56 |  | 0.014
| ОСЦЭМЖ 331451 |  |  | Перфораторы электрические |  |  |  |  | маш.-ч | 0.6 |  | 0.015
| ОССЦЖ 101-2430 |  |  | Грунтовка «Тифенгрунд», КНАУФ |  |  |  |  | кг | 20 |  | 0.5
| ОССЦЖ 101-2437 |  |  | Шпаклевка «Унифлот», КНАУФ |  |  |  |  | кг | 10 |  | 0.25
| ОССЦЖ 101-2438 |  |  | Шпаклевка «Фугенфюллер», КНАУФ |  |  |  |  | кг | 77 |  | 1.925
| ОССЦЖ 101-2474 |  |  | Лента бумажная для повышения трещиностойкости стыков ГКЛ и ГВЛ |  |  |  |  | м | 152 |  | 3.8
| ОССЦЖ 101-2480 |  |  | Лента разделительная для сопряжения потолка из ЛГК со стеной |  |  |  |  | м | 177 |  | 4.425
| ОССЦЖ 101-2485 |  |  | Лента эластичная самоклеящаяся для профилей направляющих «Дихтунгсбанд» 50/30000 мм |  |  |  |  | м | 126 |  | 3.15
| ОССЦЖ 101-2583 |  |  | Шуруп самонарезающий (TN) 3,5/25 мм |  |  |  |  | шт. | 3533 |  | 88.325
| ОССЦЖ 101-2590 |  |  | Дюбель с шурупом 6/35 мм |  |  |  |  | шт. | 169 |  | 4.225
| ОССЦЖ 201-0786 |  |  | Профиль направляющий ПН-2 50/40/0,6 |  |  |  |  | м | 151 |  | 3.775
| ОССЦЖ 201-0805 |  |  | Профиль стоечный ПС-2 50/50/0,6 |  |  |  |  | м | 204 |  | 5.1
| ОССЦЖ 101-2512 |  |  | Листы гипсокартонные ГКЛВ 12,5 мм |  |  |  |  | м2 | 210 |  | 5.25
149 | ОЕРЖ 10-05-001-02 |  |  | Устройство перегородок из гипсокартонных листов (ГКЛ) по системе «КНАУФ» с одинарным металлическим каркасом и однослойной обшивкой с обеих сторон (С 111) с одним дверным проемом |  |  |  |  | 100 м2 перегородок (за вычетом проемов) |  |  | 0.084
| Состав работ: |  |  | 01. Разметка проектного положения металлического каркаса. 02. Наклейка уплотнительной ленты на профили, примыкающие к конструкциям здания. 03. Установка и крепление направляющих и крайних стоечных профилей к конструкциям здания дюбелями. 04. Установка стоечных профилей в направляющие с креплением. 05. Устройство горизонтальных вставок из ПН профиля. 06. Устройство дверных проемов. 07. Наклейка разделительной ленты в местах сопряжения с поверхностью стен и потолка. 08. Установка гипсокартонных листов с креплением их самонарезающими винтами. 09. Укладка в пазухи между стойками изоляционного материала. 10. Заделка продольных швов шпаклевкой с применением армирующей ленты, поперечных швов и углублений от винтов - без ленты. 11. Грунтование поверхности.
| ОЭСНЖ 11035 |  |  | Рабочий строитель среднего разряда 3,5 |  |  |  |  | чел.-ч | 103 |  | 8.652
| ОСЦЭМЖ 134041 |  |  | Шуруповерт |  |  |  |  | маш.-ч | 3.2 |  | 0.2688
| ОСЦЭМЖ 330901 |  |  | Ножницы электрические |  |  |  |  | маш.-ч | 0.81 |  | 0.06804
| ОСЦЭМЖ 331451 |  |  | Перфораторы электрические |  |  |  |  | маш.-ч | 0.9 |  | 0.0756
| ОССЦЖ 101-2430 |  |  | Грунтовка «Тифенгрунд», КНАУФ |  |  |  |  | кг | 20 |  | 1.68
| ОССЦЖ 101-2437 |  |  | Шпаклевка «Унифлот», КНАУФ |  |  |  |  | кг | 10 |  | 0.84
| ОССЦЖ 101-2438 |  |  | Шпаклевка «Фугенфюллер», КНАУФ |  |  |  |  | кг | 77 |  | 6.468
| ОССЦЖ 101-2474 |  |  | Лента бумажная для повышения трещиностойкости стыков ГКЛ и ГВЛ |  |  |  |  | м | 177 |  | 14.868
| ОССЦЖ 101-2480 |  |  | Лента разделительная для сопряжения потолка из ЛГК со стеной |  |  |  |  | м | 162 |  | 13.608
| ОССЦЖ 101-2485 |  |  | Лента эластичная самоклеящаяся для профилей направляющих «Дихтунгсбанд» 50/30000 мм |  |  |  |  | м | 117 |  | 9.828
| ОССЦЖ 101-2583 |  |  | Шуруп самонарезающий (TN) 3,5/25 мм |  |  |  |  | шт. | 3788 |  | 318.192
| ОССЦЖ 101-2589 |  |  | Дюбель-гвоздь 6/39 мм |  |  |  |  | шт. | 70 |  | 5.88
| ОССЦЖ 101-2590 |  |  | Дюбель с шурупом 6/35 мм |  |  |  |  | шт. | 163 |  | 13.692
| ОССЦЖ 201-0786 |  |  | Профиль направляющий ПН-2 50/40/0,6 |  |  |  |  | м | 158 |  | 13.272
| ОССЦЖ 201-0805 |  |  | Профиль стоечный ПС-2 50/50/0,6 |  |  |  |  | м | 254 |  | 21.336
| ОССЦЖ 201-0812 |  |  | Верхний уголок для крепления несущих элементов двери 100x123 мм |  |  |  |  | шт. | 14 |  | 1.176
| ОССЦЖ 201-0814 |  |  | Нижний уголок для крепления несущих элементов двери 100x123 мм |  |  |  |  | шт. | 14 |  | 1.176
| ОССЦЖ 201-0832 |  |  | Бруски деревянные 50*50 мм |  |  |  |  | м | 39 |  | 3.276
| ОССЦЖ 101-2512 |  |  | Листы гипсокартонные ГКЛВ 12,5 мм |  |  |  |  | м2 | 226 |  | 18.984
150 | ОЕРЖ 15-02-019-03 |  |  | Сплошное выравнивание внутренних поверхностей (однослойное оштукатуривание)из сухих растворных смесей толщиной до 10 мм стен (по ГКЛВ) |  |  |  |  | 100 м2 оштукатуриваемой поверхности |  |  | 0.084
| Состав работ: |  |  | 01. Приготовление штукатурного раствора из сухих смесей. 02. Огрунтовка поверхностей. 03. Нанесение раствора вручную с затиркой. 04. Нанесение раствора для отделки плоскостей лузг и усенков.
| ОЭСНЖ 11036 |  |  | Рабочий строитель среднего разряда 3,6 |  |  |  |  | чел.-ч | 10.378 |  | 0.87175
| 2 |  |  | Затраты труда машинистов |  |  |  |  | чел.-ч | 0.374 |  | 0.03
| ОСЦЭМЖ 030101 |  |  | Автопогрузчики 5 т |  |  |  |  | маш.-ч | 0.008 |  | 0.000672
| ОСЦЭМЖ 030954 |  |  | Подъемники грузоподъемностью до 500 кг одномачтовые, высота подъема 45 м |  |  |  |  | маш.-ч | 0.032 |  | 0.002688
| ОСЦЭМЖ 110901 |  |  | Растворосмесители передвижные 65 л |  |  |  |  | маш.-ч | 0.334 |  | 0.028056
| ОССЦЖ 402-0070 |  |  | Смесь сухая для заделки швов (фуга) АТЛАС растворная для ручной работы |  |  |  |  | т | 0.194 |  | 0.016296
| ОССЦЖ 411-0001 |  |  | Вода |  |  |  |  | м3 | 0.126 |  | 0.010584
| ОССЦЖ 101-1944 |  |  | Грунтовка для внутренних работ ВАК-01-У |  |  |  |  | т | 0.002381 |  | 0.0002
151 | ОЕРЖ 15-04-007-03 |  |  | Окраска водно-дисперсионными акриловыми составами улучшенная по сборным конструкциям стен, подготовленным под окраску (огрунтовка, окраска за два раза стен) |  |  |  |  | 100 м2 окрашиваемой поверхности |  |  | 0.084
| Состав работ: |  |  | 01. Нанесение шпатлевки на трещины и раковины. 02. Шлифовка подмазанных мест. 03. Грунтование поверхности. 04. Шлифовка прогрунтованной поверхности. 05. Окраска поверхности за 2 раза.
| ОЭСНЖ 11033 |  |  | Рабочий строитель среднего разряда 3,3 |  |  |  |  | чел.-ч | 32.73 |  | 2.7493
| 2 |  |  | Затраты труда машинистов |  |  |  |  | чел.-ч | 0.01 |  | 0
| ОСЦЭМЖ 030952 |  |  | Подъемники грузоподъемностью до 500 кг одномачтовые, высота подъема 25 м |  |  |  |  | маш.-ч | 0.01 |  | 0.00084
| ОСЦЭМЖ 400001 |  |  | Автомобили бортовые, грузоподъемность до 5 т |  |  |  |  | маш.-ч | 0.1 |  | 0.0084
| ОССЦЖ 101-1596 |  |  | Шкурка шлифовальная двухслойная с зернистостью 40-25 |  |  |  |  | м2 | 0.84 |  | 0.07056
| ОССЦЖ 101-1757 |  |  | Ветошь |  |  |  |  | кг | 0.31 |  | 0.02604
| ОССЦЖ 101-3512 |  |  | Краска акриловая ВД-АК 2180, ВГТ |  |  |  |  | т | 0.03 |  | 0.00252
| ОССЦЖ 101-3585 |  |  | Шпатлевка водно-дисперсионная |  |  |  |  | т | 0.005 |  | 0.00042
| ОССЦЖ 101-4163 |  |  | Грунтовка акриловая НОРТЕКС-ГРУНТ |  |  |  |  | кг | 20 |  | 1.68
152 | ОЕРЖ 15-01-019-01 |  |  | Гладкая облицовка стен, столбов, пилястр и откосов (без карнизных, плинтусных и угловых плиток) без установки плиток туалетного гарнитура на цементном растворе по кирпичу и бетону |  |  |  |  | 100 м2 поверхности облицовки |  |  | 0.089
| Состав работ: |  |  | 01. Сортировка плиток. 02. Облицовка поверхностей. 03. Перерубка плиток и подточка кромок. 04. Заполнение швов. 05. Распудривание облицованных поверхностей. 06. Очистка и промывка поверхности облицовки.
| ОЭСНЖ 11036 |  |  | Рабочий строитель среднего разряда 3,6 |  |  |  |  | чел.-ч | 228 |  | 20.292
| 2 |  |  | Затраты труда машинистов |  |  |  |  | чел.-ч | 0.86 |  | 0.08
| ОСЦЭМЖ 030101 |  |  | Автопогрузчики 5 т |  |  |  |  | маш.-ч | 0.05 |  | 0.00445
| ОСЦЭМЖ 030954 |  |  | Подъемники грузоподъемностью до 500 кг одномачтовые, высота подъема 45 м |  |  |  |  | маш.-ч | 0.81 |  | 0.07209
| ОССЦЖ 101-0631 |  |  | Опилки древесные |  |  |  |  | м3 | 0.1 |  | 0.0089
| ОССЦЖ 101-1305 |  |  | Портландцемент общестроительного назначения бездобавочный, марки 400 |  |  |  |  | т | 0.04 |  | 0.00356
| ОССЦЖ 101-1757 |  |  | Ветошь |  |  |  |  | кг | 0.5 |  | 0.0445
| ОССЦЖ 402-0078 |  |  | Раствор готовый отделочный тяжелый, цементный 1:3 |  |  |  |  | м3 | 1.5 |  | 0.1335
| ОССЦЖ 411-0001 |  |  | Вода |  |  |  |  | м3 | 0.465 |  | 0.041385
| ОССЦЖ 101-0258 |  |  | Плитки керамические глазурованные для внутренней облицовки стен гладкие без завала цветные (однотонные) |  |  |  |  | м2 | 100 |  | 8.9
153 | ОЕРЖ 10-01-039-01 |  |  | Установка блоков в наружных и внутренних дверных проемах в каменных стенах, площадь проема до 3 м2 |  |  |  |  | 100 м2 проемов |  |  | 0.016
| Состав работ: |  |  | 01. Осмолка и обивка коробок толем. 02. Установка блоков. 03. Установка приборов.
| ОЭСНЖ 11036 |  |  | Рабочий строитель среднего разряда 3,6 |  |  |  |  | чел.-ч | 104.28 |  | 1.6685
| 2 |  |  | Затраты труда машинистов |  |  |  |  | чел.-ч | 11.35 |  | 0.18
| ОСЦЭМЖ 020129 |  |  | Краны башенные при работе на других видах строительства 8 т |  |  |  |  | маш.-ч | 9.69 |  | 0.15504
| ОСЦЭМЖ 021141 |  |  | Краны на автомобильном ходу при работе на других видах строительства 10 т |  |  |  |  | маш.-ч | 1.66 |  | 0.02656
| ОСЦЭМЖ 121011 |  |  | Котлы битумные передвижные 400 л |  |  |  |  | маш.-ч | 1.79 |  | 0.02864
| ОСЦЭМЖ 400001 |  |  | Автомобили бортовые, грузоподъемность до 5 т |  |  |  |  | маш.-ч | 1.99 |  | 0.03184
| ОССЦЖ 101-0195 |  |  | Гвозди толевые круглые 3,0х40 мм |  |  |  |  | т | 0.0021 |  | 3.36e-05
| ОССЦЖ 101-1591 |  |  | Смола каменноугольная для дорожного строительства |  |  |  |  | т | 0.0236 |  | 0.0003776
| ОССЦЖ 101-1742 |  |  | Толь с крупнозернистой посыпкой гидроизоляционный марки ТГ-350 |  |  |  |  | м2 | 89 |  | 1.424
| ОССЦЖ 101-1789 |  |  | Ерши металлические строительные |  |  |  |  | кг | 37.5 |  | 0.6
| ОССЦЖ 101-1805 |  |  | Гвозди строительные |  |  |  |  | т | 0.00413 |  | 6.608e-05
| ОССЦЖ 101-8052 |  |  | Пена монтажная |  |  |  |  | л | 32.4 |  | 0.5184
| ОССЦЖ 102-0053 |  |  | Доски обрезные хвойных пород длиной 4-6,5 м, шириной 75-150 мм, толщиной 25 мм, III сорта |  |  |  |  | м3 | 0.08 |  | 0.00128
| ОССЦЖ 402-0087 |  |  | Раствор готовый отделочный тяжелый, известковый 1:2,0 |  |  |  |  | м3 | 0.105 |  | 0.00168
| ОССЦЖ 405-0219 |  |  | Гипсовые вяжущие, марка Г3 |  |  |  |  | т | 0.016 |  | 0.000256
| ОССЦЖ 101-0889 |  |  | Скобяные изделия для блоков входных дверей в помещение однопольных |  |  |  |  | компл. | 62.5 |  | 1
| ОССЦЖ 203-0198 |  |  | Блоки дверные однопольные с полотном глухим ДГ 21-7, площадь 1,39 м2; ДГ 21-8, площадь 1,59 м2 |  |  |  |  | м2 | 100 |  | 1.6
154 | ОЕРЖ 08-02-002-05 |  |  | Кладка перегородок из кирпича неармированных толщиной в 1/2 кирпича при высоте этажа до 4 м (прим. устройство кирпичной кладки душевого поддона) |  |  |  |  | 100 м2 перегородок (за вычетом проемов) |  |  | 0.0038
| Состав работ: |  |  | 01. Кладка конструкций из кирпича.
| ОЭСНЖ 11030 |  |  | Рабочий строитель среднего разряда 3 |  |  |  |  | чел.-ч | 143.99 |  | 0.54716
| 2 |  |  | Затраты труда машинистов |  |  |  |  | чел.-ч | 4.11 |  | 0.02
| ОСЦЭМЖ 020129 |  |  | Краны башенные при работе на других видах строительства 8 т |  |  |  |  | маш.-ч | 4.11 |  | 0.015618
| ОССЦЖ 101-0782 |  |  | Поковки из квадратных заготовок, масса 1,8 кг |  |  |  |  | т | 0.0023 |  | 8.74e-06
| ОССЦЖ 102-0026 |  |  | Бруски обрезные хвойных пород длиной 4-6,5 м, шириной 75-150 мм, толщиной 40-75 мм, IV сорта |  |  |  |  | м3 | 0.016 |  | 6.08e-05
| ОССЦЖ 402-0013 |  |  | Раствор готовый кладочный цементно-известковый марки 50 |  |  |  |  | м3 | 2.3 |  | 0.00874
| ОССЦЖ 404-0005 |  |  | Кирпич керамический одинарный, размером 250х120х65 мм, марка 100 |  |  |  |  | 1000 шт. | 5.04 |  | 0.019152
| ОССЦЖ 411-0001 |  |  | Вода |  |  |  |  | м3 | 0.3 |  | 0.00114
155 | ОЕРЖ 11-01-011-01 |  |  | Устройство стяжек цементных толщиной 20 мм |  |  |  |  | 100 м2 стяжки |  |  | 0.012
| Состав работ: |  |  | 01. Подготовка основания. 02. Укладка и разравнивание слоя раствора. 03. Уход за стяжкой.
| ОЭСНЖ 11022 |  |  | Рабочий строитель среднего разряда 2,2 |  |  |  |  | чел.-ч | 39.51 |  | 0.47412
| 2 |  |  | Затраты труда машинистов |  |  |  |  | чел.-ч | 1.27 |  | 0.02
| ОСЦЭМЖ 030954 |  |  | Подъемники грузоподъемностью до 500 кг одномачтовые, высота подъема 45 м |  |  |  |  | маш.-ч | 1.27 |  | 0.01524
| ОСЦЭМЖ 111301 |  |  | Вибратор поверхностный |  |  |  |  | маш.-ч | 9.07 |  | 0.10884
| ОССЦЖ 402-0005 |  |  | Раствор готовый кладочный цементный марки 150 |  |  |  |  | м3 | 2.04 |  | 0.02448
| ОССЦЖ 411-0001 |  |  | Вода |  |  |  |  | м3 | 3.5 |  | 0.042
156 | ОЕРЖ 11-01-047-01 |  |  | Устройство покрытий из плит керамогранитных размером 40х40 см (прим. облицовка душевого подддона керамогранитной плиткой 30х30 см) |  |  |  |  | 100 м2 покрытия |  |  | 0.026
| Состав работ: |  |  | 01. Приготовление клеевого раствора. 02. Распиловка плиток. 03. Очистка и огрунтовка поверхности. 04. Укладка керамогранитных плиток. 05. Калибровка швов. 06. Затирка швов. 07. Очистка поверхности.
| ОЭСНЖ 11032 |  |  | Рабочий строитель среднего разряда 3,2 |  |  |  |  | чел.-ч | 310.42 |  | 8.0709
| 2 |  |  | Затраты труда машинистов |  |  |  |  | чел.-ч | 1.72 |  | 0.04
| ОСЦЭМЖ 020128 |  |  | Краны башенные при работе на других видах строительства 5 т |  |  |  |  | маш.-ч | 0.02 |  | 0.00052
| ОСЦЭМЖ 021140 |  |  | Краны на автомобильном ходу при работе на других видах строительства 6,3 т |  |  |  |  | маш.-ч | 0.01 |  | 0.00026
| ОСЦЭМЖ 110901 |  |  | Растворосмесители передвижные 65 л |  |  |  |  | маш.-ч | 1.69 |  | 0.04394
| ОСЦЭМЖ 339904 |  |  | Плиткорез MAKITA RH 4101 |  |  |  |  | маш.-ч | 0.05 |  | 0.0013
| ОСЦЭМЖ 400001 |  |  | Автомобили бортовые, грузоподъемность до 5 т |  |  |  |  | маш.-ч | 0.01 |  | 0.00026
| ОССЦЖ 101-1971 |  |  | Затирка «Старатели» (разной цветности) |  |  |  |  | т | 0.013 |  | 0.000338
| ОССЦЖ 101-4368 |  |  | Клей плиточный «Юнис Гранит» |  |  |  |  | кг | 1200 |  | 31.2
| ОССЦЖ 411-0001 |  |  | Вода |  |  |  |  | м3 | 0.44 |  | 0.01144
| ОССЦЖ 101-3459 |  |  | Грунтовка акриловая PRIMER С проникающая, адгезионная, LITOCOL |  |  |  |  | кг | 20 |  | 0.52
| ОССЦЖ 203-0516 |  |  | Рейки деревянные 8х18 мм |  |  |  |  | м3 | 0.011538 |  | 0.0003
| ОССЦЖ 101-4485 |  |  | Гранит керамический многоцветный полированный, размером 300х300х8 мм |  |  |  |  | м2 | 102 |  | 2.652
157 | ОЕРЖ 11-01-039-04 |  |  | Устройство плинтусов из плиток керамических (прим. устройство сапожка из керамогранитной плитки h=100мм) |  |  |  |  | 100 м плинтуса |  |  | 0.052
| Состав работ: |  |  | 01. Устройство плинтусов из плиток на растворе.
| ОЭСНЖ 11039 |  |  | Рабочий строитель среднего разряда 3,9 |  |  |  |  | чел.-ч | 23.6 |  | 1.2272
| ОСЦЭМЖ 400001 |  |  | Автомобили бортовые, грузоподъемность до 5 т |  |  |  |  | маш.-ч | 0.06 |  | 0.00312
| ОССЦЖ 101-1947 |  |  | Плитки керамические плинтусные прямые |  |  |  |  | м | 101 |  | 5.252
| ОССЦЖ 402-0006 |  |  | Раствор готовый кладочный цементный марки 200 |  |  |  |  | м3 | 0.16 |  | 0.00832
Помещение №18
158 | ОЕРЖ 15-01-047-15 |  |  | Устройство подвесных потолков типа <Армстронг> по каркасу из оцинкованного профиля (прим- демонтаж) |  |  |  |  | 100 м2 поверхности облицовки |  |  | 0.191
| Состав работ: |  |  | 01. Установка элементов крепления. 02. Сборка и установка каркасов. 03. Облицовка плитами потолков.
| ОЭСНЖ 11038 |  |  | Рабочий строитель среднего разряда 3,8 |  |  |  |  | чел.-ч | 51.23 |  | 9.7849
| 2 |  |  | Затраты труда машинистов |  |  |  |  | чел.-ч | 0.38 |  | 0.07
| ОСЦЭМЖ 030954 |  |  | Подъемники грузоподъемностью до 500 кг одномачтовые, высота подъема 45 м |  |  |  |  | маш.-ч | 0.38 |  | 0.07258
| ОСЦЭМЖ 330206 |  |  | Дрели электрические |  |  |  |  | маш.-ч | 2.675 |  | 0.51092
| ОСЦЭМЖ 400001 |  |  | Автомобили бортовые, грузоподъемность до 5 т |  |  |  |  | маш.-ч | 2.29 |  | 0.43739
| ОССЦЖ 101-2414 |  |  | Панели потолочные с комплектующими «Армстронг» |  |  |  |  | м2 | 0 |  | 0
159 | ОЕРЖ 15-01-047-15 |  |  | Устройство подвесных потолков типа <Армстронг> по каркасу из оцинкованного профиля |  |  |  |  | 100 м2 поверхности облицовки |  |  | 0.191
| Состав работ: |  |  | 01. Установка элементов крепления. 02. Сборка и установка каркасов. 03. Облицовка плитами потолков.
| ОЭСНЖ 11038 |  |  | Рабочий строитель среднего разряда 3,8 |  |  |  |  | чел.-ч | 102.46 |  | 19.5699
| 2 |  |  | Затраты труда машинистов |  |  |  |  | чел.-ч | 0.76 |  | 0.15
| ОСЦЭМЖ 030954 |  |  | Подъемники грузоподъемностью до 500 кг одномачтовые, высота подъема 45 м |  |  |  |  | маш.-ч | 0.76 |  | 0.14516
| ОСЦЭМЖ 330206 |  |  | Дрели электрические |  |  |  |  | маш.-ч | 5.35 |  | 1.0218
| ОСЦЭМЖ 400001 |  |  | Автомобили бортовые, грузоподъемность до 5 т |  |  |  |  | маш.-ч | 4.58 |  | 0.87478
| ОССЦЖ 101-2414 |  |  | Панели потолочные с комплектующими «Армстронг» |  |  |  |  | м2 | 103 |  | 19.673
160 | ОЕРЖ 10-01-089-02 |  |  | Антисептирование водными растворами перегородок (прим. антисептическая обработка потолка) |  |  |  |  | 100 м2 стен и перегородок (за вычетом проемов), покрытий |  |  | 0.191
| Состав работ: |  |  | 01. Нанесение готового состава на поверхность.
| ОЭСНЖ 11032 |  |  | Рабочий строитель среднего разряда 3,2 |  |  |  |  | чел.-ч | 7.68 |  | 1.4669
| 2 |  |  | Затраты труда машинистов |  |  |  |  | чел.-ч | 0.04 |  | 0.01
| ОСЦЭМЖ 021141 |  |  | Краны на автомобильном ходу при работе на других видах строительства 10 т |  |  |  |  | маш.-ч | 0.04 |  | 0.00764
| ОСЦЭМЖ 400001 |  |  | Автомобили бортовые, грузоподъемность до 5 т |  |  |  |  | маш.-ч | 0.08 |  | 0.01528
| ОССЦЖ 101-2317 |  |  | Натрий фтористый технический, марка А, сорт I |  |  |  |  | т | 0.014 |  | 0.002674
| ОССЦЖ 411-0001 |  |  | Вода |  |  |  |  | м3 | 0.28 |  | 0.05348
161 | ОЕРЖ 10-01-034-08 |  |  | Установка в жилых и общественных зданиях оконных блоков из ПВХ профилей поворотных (откидных, поворотно-откидных) с площадью проема более 2 м2 трехстворчатых, в том числе при наличии створок глухого остекления(прим. демонтаж стеклянных дверей) |  |  |  |  | 100 м2 проемов |  |  | 0.054
| Состав работ: |  |  | 01. Подготовка рамы к предварительной установке в проем. 02. Установка рамы на технологические клинья в проем и выставление в горизонтальной плоскости. 03. Устройство на раме отметок для сверления отверстий под дюбель. 04. Извлечение рамы. 05. Сверление отверстий под дюбеля (снаружи внутрь рамы). 06. Установка рамы в проем с выставлением по уровню в горизонтальной и вертикальной плоскостях и закреплением в проеме клиньями. 07. Сверление стены под дюбеля по имеющимся отверстиям. 08. Установка дюбелей. 09. Заполнение зазора между рамой и стеной монтажной пеной. 10. Установка стеклопакетов. 11. Устройство наружного водоизоляционного паропроницаемого слоя. 12. Устройство внутреннего пароизоляционного слоя. 13. Установка фурнитуры.
| ОЭСНЖ 11032 |  |  | Рабочий строитель среднего разряда 3,2 |  |  |  |  | чел.-ч | 74.58 |  | 4.0273
| 2 |  |  | Затраты труда машинистов |  |  |  |  | чел.-ч | 0.33 |  | 0.02
| ОСЦЭМЖ 030954 |  |  | Подъемники грузоподъемностью до 500 кг одномачтовые, высота подъема 45 м |  |  |  |  | маш.-ч | 0.33 |  | 0.01782
| ОСЦЭМЖ 134041 |  |  | Шуруповерт |  |  |  |  | маш.-ч | 6.605 |  | 0.35667
| ОСЦЭМЖ 331451 |  |  | Перфораторы электрические |  |  |  |  | маш.-ч | 10.175 |  | 0.54945
| ОСЦЭМЖ 400001 |  |  | Автомобили бортовые, грузоподъемность до 5 т |  |  |  |  | маш.-ч | 1.785 |  | 0.09639
| ОССЦЖ 101-2052 |  |  | Лента бутиловая |  |  |  |  | м | 0 |  | 0
| ОССЦЖ 101-2054 |  |  | Лента бутиловая диффузионная |  |  |  |  | м | 0 |  | 0
| ОССЦЖ 101-2388 |  |  | Герметик пенополиуретановый (пена монтажная) типа Makrofleks, Soudal в баллонах по 750 мл |  |  |  |  | шт. | 0 |  | 0
| ОССЦЖ 101-2789 |  |  | Лента ПСУЛ |  |  |  |  | м | 0 |  | 0
| ОССЦЖ 101-4173 |  |  | Дюбели монтажные 10х130 (10х132, 10х150) мм |  |  |  |  | 10 шт. | 0 |  | 0
| ОССЦЖ 102-0303 |  |  | Клинья пластиковые монтажные |  |  |  |  | шт. | 0 |  | 0
| ОССЦЖ 203-1073 |  |  | Блок оконный пластиковый трехстворчатый, с поворотно-откидной створкой, однокамерным стеклопакетом (24 мм), площадью более 3,5 м2 |  |  |  |  | м2 | 0 |  | 0
162 | ОЕРЖр 63-7-5 |  |  | Разборка облицовки стен из керамических глазурованных плиток (прим. демонтаж плитки фартука) |  |  |  |  | 100 м2 поверхности облицовки |  |  | 0.022
| Состав работ: |  |  | 01. Разборка облицовки из плит и плиток. 02. Очистка годных плит и плиток от раствора. 03. Укладка годных плит и плиток в штабели.
| ОЭСНЖ 11021 |  |  | Рабочий строитель среднего разряда 2,1 |  |  |  |  | чел.-ч | 74.3 |  | 1.6346
| 2 |  |  | Затраты труда машинистов |  |  |  |  | чел.-ч | 1.99 |  | 0.04
| ОСЦЭМЖ 030954 |  |  | Подъемники грузоподъемностью до 500 кг одномачтовые, высота подъема 45 м |  |  |  |  | маш.-ч | 0.35 |  | 0.0077
| ОСЦЭМЖ 050101 |  |  | Компрессоры передвижные с двигателем внутреннего сгорания давлением до 686 кПа (7 ат), производительность до 5 м3/мин |  |  |  |  | маш.-ч | 1.64 |  | 0.03608
| ОСЦЭМЖ 330804 |  |  | Молотки при работе от передвижных компрессорных станций отбойные пневматические |  |  |  |  | маш.-ч | 3.28 |  | 0.07216
163 | ОЕРЖр 53-20-4 |  |  | Кладка отдельных участков из кирпича внутренних стен (заделка дверного проема кирпичом) |  |  |  |  | 100 м3 кладки |  |  | 0.007
| Состав работ: |  |  | 01. Прием раствора из кузова автомобиля-самосвала. 02. Установка и перестановка подмостей. 03. Подача материалов на рабочее место башенным краном. 04. Кирпичная кладка стен. 05. Разборка подмостей.
| ОЭСНЖ 11028 |  |  | Рабочий строитель среднего разряда 2,8 |  |  |  |  | чел.-ч | 670 |  | 4.69
| 2 |  |  | Затраты труда машинистов |  |  |  |  | чел.-ч | 39 |  | 0.27
| ОСЦЭМЖ 020129 |  |  | Краны башенные при работе на других видах строительства 8 т |  |  |  |  | маш.-ч | 39 |  | 0.273
| ОССЦЖ 402-0013 |  |  | Раствор готовый кладочный цементно-известковый марки 50 |  |  |  |  | м3 | 23.6 |  | 0.1652
| ОССЦЖ 404-0005 |  |  | Кирпич керамический одинарный, размером 250х120х65 мм, марка 100 |  |  |  |  | 1000 шт. | 40 |  | 0.28
| ОССЦЖ 411-0001 |  |  | Вода |  |  |  |  | м3 | 4.4 |  | 0.0308
164 | ОЕРЖ 10-05-001-02 |  |  | Устройство перегородок из гипсокартонных листов (ГКЛ) по системе «КНАУФ» с одинарным металлическим каркасом и однослойной обшивкой с обеих сторон (С 111) с одним дверным проемом |  |  |  |  | 100 м2 перегородок (за вычетом проемов) |  |  | 0.266
| Состав работ: |  |  | 01. Разметка проектного положения металлического каркаса. 02. Наклейка уплотнительной ленты на профили, примыкающие к конструкциям здания. 03. Установка и крепление направляющих и крайних стоечных профилей к конструкциям здания дюбелями. 04. Установка стоечных профилей в направляющие с креплением. 05. Устройство горизонтальных вставок из ПН профиля. 06. Устройство дверных проемов. 07. Наклейка разделительной ленты в местах сопряжения с поверхностью стен и потолка. 08. Установка гипсокартонных листов с креплением их самонарезающими винтами. 09. Укладка в пазухи между стойками изоляционного материала. 10. Заделка продольных швов шпаклевкой с применением армирующей ленты, поперечных швов и углублений от винтов - без ленты. 11. Грунтование поверхности.
| ОЭСНЖ 11035 |  |  | Рабочий строитель среднего разряда 3,5 |  |  |  |  | чел.-ч | 103 |  | 27.398
| ОСЦЭМЖ 134041 |  |  | Шуруповерт |  |  |  |  | маш.-ч | 3.2 |  | 0.8512
| ОСЦЭМЖ 330901 |  |  | Ножницы электрические |  |  |  |  | маш.-ч | 0.81 |  | 0.21546
| ОСЦЭМЖ 331451 |  |  | Перфораторы электрические |  |  |  |  | маш.-ч | 0.9 |  | 0.2394
| ОССЦЖ 101-2430 |  |  | Грунтовка «Тифенгрунд», КНАУФ |  |  |  |  | кг | 20 |  | 5.32
| ОССЦЖ 101-2437 |  |  | Шпаклевка «Унифлот», КНАУФ |  |  |  |  | кг | 10 |  | 2.66
| ОССЦЖ 101-2438 |  |  | Шпаклевка «Фугенфюллер», КНАУФ |  |  |  |  | кг | 77 |  | 20.482
| ОССЦЖ 101-2474 |  |  | Лента бумажная для повышения трещиностойкости стыков ГКЛ и ГВЛ |  |  |  |  | м | 177 |  | 47.082
| ОССЦЖ 101-2480 |  |  | Лента разделительная для сопряжения потолка из ЛГК со стеной |  |  |  |  | м | 162 |  | 43.092
| ОССЦЖ 101-2485 |  |  | Лента эластичная самоклеящаяся для профилей направляющих «Дихтунгсбанд» 50/30000 мм |  |  |  |  | м | 117 |  | 31.122
| ОССЦЖ 101-2583 |  |  | Шуруп самонарезающий (TN) 3,5/25 мм |  |  |  |  | шт. | 3788 |  | 1007.608
| ОССЦЖ 101-2589 |  |  | Дюбель-гвоздь 6/39 мм |  |  |  |  | шт. | 70 |  | 18.62
| ОССЦЖ 101-2590 |  |  | Дюбель с шурупом 6/35 мм |  |  |  |  | шт. | 163 |  | 43.358
| ОССЦЖ 201-0786 |  |  | Профиль направляющий ПН-2 50/40/0,6 |  |  |  |  | м | 158 |  | 42.028
| ОССЦЖ 201-0805 |  |  | Профиль стоечный ПС-2 50/50/0,6 |  |  |  |  | м | 254 |  | 67.564
| ОССЦЖ 201-0812 |  |  | Верхний уголок для крепления несущих элементов двери 100x123 мм |  |  |  |  | шт. | 14 |  | 3.724
| ОССЦЖ 201-0814 |  |  | Нижний уголок для крепления несущих элементов двери 100x123 мм |  |  |  |  | шт. | 14 |  | 3.724
| ОССЦЖ 201-0832 |  |  | Бруски деревянные 50*50 мм |  |  |  |  | м | 39 |  | 10.374
| ОССЦЖ 101-2512 |  |  | Листы гипсокартонные ГКЛВ 12,5 мм |  |  |  |  | м2 | 226 |  | 60.116
165 | ОЕРЖ 15-02-019-03 |  |  | Сплошное выравнивание внутренних поверхностей (однослойное оштукатуривание)из сухих растворных смесей толщиной до 10 мм стен (по ГКЛВ) |  |  |  |  | 100 м2 оштукатуриваемой поверхности |  |  | 0.291
| Состав работ: |  |  | 01. Приготовление штукатурного раствора из сухих смесей. 02. Огрунтовка поверхностей. 03. Нанесение раствора вручную с затиркой. 04. Нанесение раствора для отделки плоскостей лузг и усенков.
| ОЭСНЖ 11036 |  |  | Рабочий строитель среднего разряда 3,6 |  |  |  |  | чел.-ч | 10.378 |  | 3.02
| 2 |  |  | Затраты труда машинистов |  |  |  |  | чел.-ч | 0.374 |  | 0.11
| ОСЦЭМЖ 030101 |  |  | Автопогрузчики 5 т |  |  |  |  | маш.-ч | 0.008 |  | 0.002328
| ОСЦЭМЖ 030954 |  |  | Подъемники грузоподъемностью до 500 кг одномачтовые, высота подъема 45 м |  |  |  |  | маш.-ч | 0.032 |  | 0.009312
| ОСЦЭМЖ 110901 |  |  | Растворосмесители передвижные 65 л |  |  |  |  | маш.-ч | 0.334 |  | 0.097194
| ОССЦЖ 402-0070 |  |  | Смесь сухая для заделки швов (фуга) АТЛАС растворная для ручной работы |  |  |  |  | т | 0.194 |  | 0.056454
| ОССЦЖ 411-0001 |  |  | Вода |  |  |  |  | м3 | 0.126 |  | 0.036666
| ОССЦЖ 101-1944 |  |  | Грунтовка для внутренних работ ВАК-01-У |  |  |  |  | т | 0.0027491 |  | 0.0008
166 | ОЕРЖ 15-04-007-03 |  |  | Окраска водно-дисперсионными акриловыми составами улучшенная по сборным конструкциям стен, подготовленным под окраску (огрунтовка, окраска за два раза стен) |  |  |  |  | 100 м2 окрашиваемой поверхности |  |  | 0.546
| Состав работ: |  |  | 01. Нанесение шпатлевки на трещины и раковины. 02. Шлифовка подмазанных мест. 03. Грунтование поверхности. 04. Шлифовка прогрунтованной поверхности. 05. Окраска поверхности за 2 раза.
| ОЭСНЖ 11033 |  |  | Рабочий строитель среднего разряда 3,3 |  |  |  |  | чел.-ч | 32.73 |  | 17.8706
| 2 |  |  | Затраты труда машинистов |  |  |  |  | чел.-ч | 0.01 |  | 0.01
| ОСЦЭМЖ 030952 |  |  | Подъемники грузоподъемностью до 500 кг одномачтовые, высота подъема 25 м |  |  |  |  | маш.-ч | 0.01 |  | 0.00546
| ОСЦЭМЖ 400001 |  |  | Автомобили бортовые, грузоподъемность до 5 т |  |  |  |  | маш.-ч | 0.1 |  | 0.0546
| ОССЦЖ 101-1596 |  |  | Шкурка шлифовальная двухслойная с зернистостью 40-25 |  |  |  |  | м2 | 0.84 |  | 0.45864
| ОССЦЖ 101-1757 |  |  | Ветошь |  |  |  |  | кг | 0.31 |  | 0.16926
| ОССЦЖ 101-3512 |  |  | Краска акриловая ВД-АК 2180, ВГТ |  |  |  |  | т | 0.03 |  | 0.01638
| ОССЦЖ 101-3585 |  |  | Шпатлевка водно-дисперсионная |  |  |  |  | т | 0.005 |  | 0.00273
| ОССЦЖ 101-4163 |  |  | Грунтовка акриловая НОРТЕКС-ГРУНТ |  |  |  |  | кг | 20 |  | 10.92
167 | ОЕРЖ 09-04-012-01 |  |  | Установка металлических дверных блоков в готовые проемы |  |  |  |  | 1 м2 проема |  |  | 1.8
| Состав работ: |  |  | 01. Подготовка дверного блока к предварительной установке в проем. 02. Установка дверной коробки в проем. 03. Разметка мест установки закладных деталей для крепления коробки. 04. Сверление отверстий для установки анкеров. 05. Приварка закладных деталей к анкеру и коробке с выверкой в проектное положение. 06. Заделка стыков между коробкой и дверным откосом монтажной пеной. 07. Навешивание дверного полотна на коробку с выверкой в проектное положение. 08. Установка противосъемных упоров. 09. Разметка, врезка и проверка механизмов дверного замка. 10. Обработка мест сварки электрошлифовальной машиной.
| ОЭСНЖ 11042 |  |  | Рабочий строитель среднего разряда 4,2 |  |  |  |  | чел.-ч | 2.4 |  | 4.32
| ОСЦЭМЖ 040502 |  |  | Установки для сварки ручной дуговой (постоянного тока) |  |  |  |  | маш.-ч | 0.4 |  | 0.72
| ОСЦЭМЖ 330301 |  |  | Машины шлифовальные электрические |  |  |  |  | маш.-ч | 0.12 |  | 0.216
| ОСЦЭМЖ 331451 |  |  | Перфораторы электрические |  |  |  |  | маш.-ч | 0.19 |  | 0.342
| ОСЦЭМЖ 400001 |  |  | Автомобили бортовые, грузоподъемность до 5 т |  |  |  |  | маш.-ч | 0.17 |  | 0.306
| ОССЦЖ 101-1513 |  |  | Электроды диаметром 4 мм Э42 |  |  |  |  | т | 0.0001 |  | 0.00018
| ОССЦЖ 101-1921 |  |  | Пена монтажная для герметизации стыков в баллончике емкостью 0,85 л |  |  |  |  | шт. | 0.1 |  | 0.18
| ОССЦЖ 204-0062 |  |  | Детали закладные и накладные изготовленные без применения сварки, гнутья, сверления (пробивки) отверстий поставляемые отдельно |  |  |  |  | т | 0.003 |  | 0.0054
| ОССЦЖ 101-0889 |  |  | Скобяные изделия для блоков входных дверей в помещение однопольных |  |  |  |  | компл. | 0.55556 |  | 1
| ОССЦЖ 203-8116 |  |  | Дверь противопожарная металлическая однопольная ДПМ-01/30, размером 900х2100 мм (прим. дверь для больничных палат и кабинетов в металлическом коробе с покрытием HPL и CPL "Медпроф") |  |  |  |  | шт. | 0.55556 |  | 1
168 | ОЕРЖ 10-01-039-01 |  |  | Установка блоков в наружных и внутренних дверных проемах в каменных стенах, площадь проема до 3 м2 |  |  |  |  | 100 м2 проемов |  |  | 0.016
| Состав работ: |  |  | 01. Осмолка и обивка коробок толем. 02. Установка блоков. 03. Установка приборов.
| ОЭСНЖ 11036 |  |  | Рабочий строитель среднего разряда 3,6 |  |  |  |  | чел.-ч | 104.28 |  | 1.6685
| 2 |  |  | Затраты труда машинистов |  |  |  |  | чел.-ч | 11.35 |  | 0.18
| ОСЦЭМЖ 020129 |  |  | Краны башенные при работе на других видах строительства 8 т |  |  |  |  | маш.-ч | 9.69 |  | 0.15504
| ОСЦЭМЖ 021141 |  |  | Краны на автомобильном ходу при работе на других видах строительства 10 т |  |  |  |  | маш.-ч | 1.66 |  | 0.02656
| ОСЦЭМЖ 121011 |  |  | Котлы битумные передвижные 400 л |  |  |  |  | маш.-ч | 1.79 |  | 0.02864
| ОСЦЭМЖ 400001 |  |  | Автомобили бортовые, грузоподъемность до 5 т |  |  |  |  | маш.-ч | 1.99 |  | 0.03184
| ОССЦЖ 101-0195 |  |  | Гвозди толевые круглые 3,0х40 мм |  |  |  |  | т | 0.0021 |  | 3.36e-05
| ОССЦЖ 101-1591 |  |  | Смола каменноугольная для дорожного строительства |  |  |  |  | т | 0.0236 |  | 0.0003776
| ОССЦЖ 101-1742 |  |  | Толь с крупнозернистой посыпкой гидроизоляционный марки ТГ-350 |  |  |  |  | м2 | 89 |  | 1.424
| ОССЦЖ 101-1789 |  |  | Ерши металлические строительные |  |  |  |  | кг | 37.5 |  | 0.6
| ОССЦЖ 101-1805 |  |  | Гвозди строительные |  |  |  |  | т | 0.00413 |  | 6.608e-05
| ОССЦЖ 101-8052 |  |  | Пена монтажная |  |  |  |  | л | 32.4 |  | 0.5184
| ОССЦЖ 102-0053 |  |  | Доски обрезные хвойных пород длиной 4-6,5 м, шириной 75-150 мм, толщиной 25 мм, III сорта |  |  |  |  | м3 | 0.08 |  | 0.00128
| ОССЦЖ 402-0087 |  |  | Раствор готовый отделочный тяжелый, известковый 1:2,0 |  |  |  |  | м3 | 0.105 |  | 0.00168
| ОССЦЖ 405-0219 |  |  | Гипсовые вяжущие, марка Г3 |  |  |  |  | т | 0.016 |  | 0.000256
| ОССЦЖ 101-0889 |  |  | Скобяные изделия для блоков входных дверей в помещение однопольных |  |  |  |  | компл. | 62.5 |  | 1
| ОССЦЖ 203-0198 |  |  | Блоки дверные однопольные с полотном глухим ДГ 21-7, площадь 1,39 м2; ДГ 21-8, площадь 1,59 м2 |  |  |  |  | м2 | 100 |  | 1.6
169 | ОЕРЖ 15-01-019-01 |  |  | Гладкая облицовка стен, столбов, пилястр и откосов (без карнизных, плинтусных и угловых плиток) без установки плиток туалетного гарнитура на цементном растворе по кирпичу и бетону |  |  |  |  | 100 м2 поверхности облицовки |  |  | 0.19
| Состав работ: |  |  | 01. Сортировка плиток. 02. Облицовка поверхностей. 03. Перерубка плиток и подточка кромок. 04. Заполнение швов. 05. Распудривание облицованных поверхностей. 06. Очистка и промывка поверхности облицовки.
| ОЭСНЖ 11036 |  |  | Рабочий строитель среднего разряда 3,6 |  |  |  |  | чел.-ч | 228 |  | 43.32
| 2 |  |  | Затраты труда машинистов |  |  |  |  | чел.-ч | 0.86 |  | 0.16
| ОСЦЭМЖ 030101 |  |  | Автопогрузчики 5 т |  |  |  |  | маш.-ч | 0.05 |  | 0.0095
| ОСЦЭМЖ 030954 |  |  | Подъемники грузоподъемностью до 500 кг одномачтовые, высота подъема 45 м |  |  |  |  | маш.-ч | 0.81 |  | 0.1539
| ОССЦЖ 101-0631 |  |  | Опилки древесные |  |  |  |  | м3 | 0.1 |  | 0.019
| ОССЦЖ 101-1305 |  |  | Портландцемент общестроительного назначения бездобавочный, марки 400 |  |  |  |  | т | 0.04 |  | 0.0076
| ОССЦЖ 101-1757 |  |  | Ветошь |  |  |  |  | кг | 0.5 |  | 0.095
| ОССЦЖ 402-0078 |  |  | Раствор готовый отделочный тяжелый, цементный 1:3 |  |  |  |  | м3 | 1.5 |  | 0.285
| ОССЦЖ 411-0001 |  |  | Вода |  |  |  |  | м3 | 0.465 |  | 0.08835
| ОССЦЖ 101-0258 |  |  | Плитки керамические глазурованные для внутренней облицовки стен гладкие без завала цветные (однотонные) |  |  |  |  | м2 | 100 |  | 19
170 | ОЕРЖ 15-02-031-01 |  |  | Штукатурка поверхностей оконных и дверных откосов по бетону и камню плоских (оштукатуривание откосов) |  |  |  |  | 100 м2 оштукатуриваемой поверхности |  |  | 0.018
| Состав работ: |  |  | 01. Нанесение раствора на поверхности с разравниванием и затиркой накрывочного слоя.
| ОЭСНЖ 11037 |  |  | Рабочий строитель среднего разряда 3,7 |  |  |  |  | чел.-ч | 204.06 |  | 3.6731
| 2 |  |  | Затраты труда машинистов |  |  |  |  | чел.-ч | 2.06 |  | 0.04
| ОСЦЭМЖ 030954 |  |  | Подъемники грузоподъемностью до 500 кг одномачтовые, высота подъема 45 м |  |  |  |  | маш.-ч | 2.06 |  | 0.03708
| ОССЦЖ 402-0083 |  |  | Раствор готовый отделочный тяжелый, цементно-известковый 1:1:6 |  |  |  |  | м3 | 0.1 |  | 0.0018
| ОССЦЖ 402-0086 |  |  | Раствор готовый отделочный тяжелый, известковый 1:2,5 |  |  |  |  | м3 | 4.3 |  | 0.0774
171 | ОЕРЖ 15-04-007-03 |  |  | Окраска водно-дисперсионными акриловыми составами улучшенная по сборным конструкциям стен, подготовленным под окраску (огрунтовка, окраска за два раза откосов) |  |  |  |  | 100 м2 окрашиваемой поверхности |  |  | 0.036
| Состав работ: |  |  | 01. Нанесение шпатлевки на трещины и раковины. 02. Шлифовка подмазанных мест. 03. Грунтование поверхности. 04. Шлифовка прогрунтованной поверхности. 05. Окраска поверхности за 2 раза.
| ОЭСНЖ 11033 |  |  | Рабочий строитель среднего разряда 3,3 |  |  |  |  | чел.-ч | 32.73 |  | 1.1783
| 2 |  |  | Затраты труда машинистов |  |  |  |  | чел.-ч | 0.01 |  | 0
| ОСЦЭМЖ 030952 |  |  | Подъемники грузоподъемностью до 500 кг одномачтовые, высота подъема 25 м |  |  |  |  | маш.-ч | 0.01 |  | 0.00036
| ОСЦЭМЖ 400001 |  |  | Автомобили бортовые, грузоподъемность до 5 т |  |  |  |  | маш.-ч | 0.1 |  | 0.0036
| ОССЦЖ 101-1596 |  |  | Шкурка шлифовальная двухслойная с зернистостью 40-25 |  |  |  |  | м2 | 0.84 |  | 0.03024
| ОССЦЖ 101-1757 |  |  | Ветошь |  |  |  |  | кг | 0.31 |  | 0.01116
| ОССЦЖ 101-3512 |  |  | Краска акриловая ВД-АК 2180, ВГТ |  |  |  |  | т | 0.03 |  | 0.00108
| ОССЦЖ 101-3585 |  |  | Шпатлевка водно-дисперсионная |  |  |  |  | т | 0.005 |  | 0.00018
| ОССЦЖ 101-4163 |  |  | Грунтовка акриловая НОРТЕКС-ГРУНТ |  |  |  |  | кг | 20 |  | 0.72
172 | ОЕРЖ 08-02-002-05 |  |  | Кладка перегородок из кирпича неармированных толщиной в 1/2 кирпича при высоте этажа до 4 м (прим. устройство кирпичной кладки душевого поддона) |  |  |  |  | 100 м2 перегородок (за вычетом проемов) |  |  | 0.0038
| Состав работ: |  |  | 01. Кладка конструкций из кирпича.
| ОЭСНЖ 11030 |  |  | Рабочий строитель среднего разряда 3 |  |  |  |  | чел.-ч | 143.99 |  | 0.54716
| 2 |  |  | Затраты труда машинистов |  |  |  |  | чел.-ч | 4.11 |  | 0.02
| ОСЦЭМЖ 020129 |  |  | Краны башенные при работе на других видах строительства 8 т |  |  |  |  | маш.-ч | 4.11 |  | 0.015618
| ОССЦЖ 101-0782 |  |  | Поковки из квадратных заготовок, масса 1,8 кг |  |  |  |  | т | 0.0023 |  | 8.74e-06
| ОССЦЖ 102-0026 |  |  | Бруски обрезные хвойных пород длиной 4-6,5 м, шириной 75-150 мм, толщиной 40-75 мм, IV сорта |  |  |  |  | м3 | 0.016 |  | 6.08e-05
| ОССЦЖ 402-0013 |  |  | Раствор готовый кладочный цементно-известковый марки 50 |  |  |  |  | м3 | 2.3 |  | 0.00874
| ОССЦЖ 404-0005 |  |  | Кирпич керамический одинарный, размером 250х120х65 мм, марка 100 |  |  |  |  | 1000 шт. | 5.04 |  | 0.019152
| ОССЦЖ 411-0001 |  |  | Вода |  |  |  |  | м3 | 0.3 |  | 0.00114
173 | ОЕРЖ 11-01-011-01 |  |  | Устройство стяжек цементных толщиной 20 мм |  |  |  |  | 100 м2 стяжки |  |  | 0.012
| Состав работ: |  |  | 01. Подготовка основания. 02. Укладка и разравнивание слоя раствора. 03. Уход за стяжкой.
| ОЭСНЖ 11022 |  |  | Рабочий строитель среднего разряда 2,2 |  |  |  |  | чел.-ч | 39.51 |  | 0.47412
| 2 |  |  | Затраты труда машинистов |  |  |  |  | чел.-ч | 1.27 |  | 0.02
| ОСЦЭМЖ 030954 |  |  | Подъемники грузоподъемностью до 500 кг одномачтовые, высота подъема 45 м |  |  |  |  | маш.-ч | 1.27 |  | 0.01524
| ОСЦЭМЖ 111301 |  |  | Вибратор поверхностный |  |  |  |  | маш.-ч | 9.07 |  | 0.10884
| ОССЦЖ 402-0005 |  |  | Раствор готовый кладочный цементный марки 150 |  |  |  |  | м3 | 2.04 |  | 0.02448
| ОССЦЖ 411-0001 |  |  | Вода |  |  |  |  | м3 | 3.5 |  | 0.042
174 | ОЕРЖ 11-01-047-01 |  |  | Устройство покрытий из плит керамогранитных размером 40х40 см (прим. облицовка душевого подддона керамогранитной плиткой 30х30 см) |  |  |  |  | 100 м2 покрытия |  |  | 0.026
| Состав работ: |  |  | 01. Приготовление клеевого раствора. 02. Распиловка плиток. 03. Очистка и огрунтовка поверхности. 04. Укладка керамогранитных плиток. 05. Калибровка швов. 06. Затирка швов. 07. Очистка поверхности.
| ОЭСНЖ 11032 |  |  | Рабочий строитель среднего разряда 3,2 |  |  |  |  | чел.-ч | 310.42 |  | 8.0709
| 2 |  |  | Затраты труда машинистов |  |  |  |  | чел.-ч | 1.72 |  | 0.04
| ОСЦЭМЖ 020128 |  |  | Краны башенные при работе на других видах строительства 5 т |  |  |  |  | маш.-ч | 0.02 |  | 0.00052
| ОСЦЭМЖ 021140 |  |  | Краны на автомобильном ходу при работе на других видах строительства 6,3 т |  |  |  |  | маш.-ч | 0.01 |  | 0.00026
| ОСЦЭМЖ 110901 |  |  | Растворосмесители передвижные 65 л |  |  |  |  | маш.-ч | 1.69 |  | 0.04394
| ОСЦЭМЖ 339904 |  |  | Плиткорез MAKITA RH 4101 |  |  |  |  | маш.-ч | 0.05 |  | 0.0013
| ОСЦЭМЖ 400001 |  |  | Автомобили бортовые, грузоподъемность до 5 т |  |  |  |  | маш.-ч | 0.01 |  | 0.00026
| ОССЦЖ 101-1971 |  |  | Затирка «Старатели» (разной цветности) |  |  |  |  | т | 0.013 |  | 0.000338
| ОССЦЖ 101-4368 |  |  | Клей плиточный «Юнис Гранит» |  |  |  |  | кг | 1200 |  | 31.2
| ОССЦЖ 411-0001 |  |  | Вода |  |  |  |  | м3 | 0.44 |  | 0.01144
| ОССЦЖ 101-3459 |  |  | Грунтовка акриловая PRIMER С проникающая, адгезионная, LITOCOL |  |  |  |  | кг | 20 |  | 0.52
| ОССЦЖ 203-0516 |  |  | Рейки деревянные 8х18 мм |  |  |  |  | м3 | 0.011538 |  | 0.0003
| ОССЦЖ 101-4485 |  |  | Гранит керамический многоцветный полированный, размером 300х300х8 мм |  |  |  |  | м2 | 102 |  | 2.652
175 | ОЕРЖ 11-01-039-04 |  |  | Устройство плинтусов из плиток керамических (прим. устройство сапожка из керамогранитной плитки h=100мм) |  |  |  |  | 100 м плинтуса |  |  | 0.101
| Состав работ: |  |  | 01. Устройство плинтусов из плиток на растворе.
| ОЭСНЖ 11039 |  |  | Рабочий строитель среднего разряда 3,9 |  |  |  |  | чел.-ч | 23.6 |  | 2.3836
| ОСЦЭМЖ 400001 |  |  | Автомобили бортовые, грузоподъемность до 5 т |  |  |  |  | маш.-ч | 0.06 |  | 0.00606
| ОССЦЖ 101-1947 |  |  | Плитки керамические плинтусные прямые |  |  |  |  | м | 101 |  | 10.201
| ОССЦЖ 402-0006 |  |  | Раствор готовый кладочный цементный марки 200 |  |  |  |  | м3 | 0.16 |  | 0.01616
176 | ОЕРЖр 65-4-1 |  |  | Демонтаж умывальников и раковин |  |  |  |  | 100 приборов |  |  | 0.01
| Состав работ: |  |  | 01. Снятие прибора с отсоединением от креплений и трубопроводов. 02. Снятие кронштейнов.
| ОЭСНЖ 11030 |  |  | Рабочий строитель среднего разряда 3 |  |  |  |  | чел.-ч | 51.3 |  | 0.513
| 2 |  |  | Затраты труда машинистов |  |  |  |  | чел.-ч | 0.26 |  | 0
| ОСЦЭМЖ 030954 |  |  | Подъемники грузоподъемностью до 500 кг одномачтовые, высота подъема 45 м |  |  |  |  | маш.-ч | 0.26 |  | 0.0026
177 | ОЕРЖр 65-3-7 |  |  | Снятие смесителя без душевой сетки |  |  |  |  | 100 шт. арматуры |  |  | 0.01
| Состав работ: |  |  | 01. Отсоединение арматуры от трубопроводов.
| ОЭСНЖ 11030 |  |  | Рабочий строитель среднего разряда 3 |  |  |  |  | чел.-ч | 36.71 |  | 0.3671
| 2 |  |  | Затраты труда машинистов |  |  |  |  | чел.-ч | 0.07 |  | 0
| ОСЦЭМЖ 030954 |  |  | Подъемники грузоподъемностью до 500 кг одномачтовые, высота подъема 45 м |  |  |  |  | маш.-ч | 0.07 |  | 0.0007
Помещение №19
178 | ОЕРЖ 15-01-047-15 |  |  | Устройство подвесных потолков типа <Армстронг> по каркасу из оцинкованного профиля (прим- демонтаж) |  |  |  |  | 100 м2 поверхности облицовки |  |  | 0.148
| Состав работ: |  |  | 01. Установка элементов крепления. 02. Сборка и установка каркасов. 03. Облицовка плитами потолков.
| ОЭСНЖ 11038 |  |  | Рабочий строитель среднего разряда 3,8 |  |  |  |  | чел.-ч | 51.23 |  | 7.582
| 2 |  |  | Затраты труда машинистов |  |  |  |  | чел.-ч | 0.38 |  | 0.06
| ОСЦЭМЖ 030954 |  |  | Подъемники грузоподъемностью до 500 кг одномачтовые, высота подъема 45 м |  |  |  |  | маш.-ч | 0.38 |  | 0.05624
| ОСЦЭМЖ 330206 |  |  | Дрели электрические |  |  |  |  | маш.-ч | 2.675 |  | 0.3959
| ОСЦЭМЖ 400001 |  |  | Автомобили бортовые, грузоподъемность до 5 т |  |  |  |  | маш.-ч | 2.29 |  | 0.33892
| ОССЦЖ 101-2414 |  |  | Панели потолочные с комплектующими «Армстронг» |  |  |  |  | м2 | 0 |  | 0
179 | ОЕРЖ 15-01-047-15 |  |  | Устройство подвесных потолков типа <Армстронг> по каркасу из оцинкованного профиля |  |  |  |  | 100 м2 поверхности облицовки |  |  | 0.148
| Состав работ: |  |  | 01. Установка элементов крепления. 02. Сборка и установка каркасов. 03. Облицовка плитами потолков.
| ОЭСНЖ 11038 |  |  | Рабочий строитель среднего разряда 3,8 |  |  |  |  | чел.-ч | 102.46 |  | 15.1641
| 2 |  |  | Затраты труда машинистов |  |  |  |  | чел.-ч | 0.76 |  | 0.11
| ОСЦЭМЖ 030954 |  |  | Подъемники грузоподъемностью до 500 кг одномачтовые, высота подъема 45 м |  |  |  |  | маш.-ч | 0.76 |  | 0.11248
| ОСЦЭМЖ 330206 |  |  | Дрели электрические |  |  |  |  | маш.-ч | 5.35 |  | 0.7918
| ОСЦЭМЖ 400001 |  |  | Автомобили бортовые, грузоподъемность до 5 т |  |  |  |  | маш.-ч | 4.58 |  | 0.67784
| ОССЦЖ 101-2414 |  |  | Панели потолочные с комплектующими «Армстронг» |  |  |  |  | м2 | 103 |  | 15.244
180 | ОЕРЖ 46-04-001-04 |  |  | Разборка кирпичных стен (раскрытие дверного проема во внутренней несущей стене 380мм) |  |  |  |  | 1 м3 |  |  | 0.76
| Состав работ: |  |  | 01. Разборка конструкций.
| ОЭСНЖ 11033 |  |  | Рабочий строитель среднего разряда 3,3 |  |  |  |  | чел.-ч | 8.24 |  | 6.2624
| 2 |  |  | Затраты труда машинистов |  |  |  |  | чел.-ч | 1.15 |  | 0.87
| ОСЦЭМЖ 050101 |  |  | Компрессоры передвижные с двигателем внутреннего сгорания давлением до 686 кПа (7 ат), производительность до 5 м3/мин |  |  |  |  | маш.-ч | 1.15 |  | 0.874
| ОСЦЭМЖ 330804 |  |  | Молотки при работе от передвижных компрессорных станций отбойные пневматические |  |  |  |  | маш.-ч | 2.3 |  | 1.748
181 | ОЕРЖ 10-05-001-02 |  |  | Устройство перегородок из гипсокартонных листов (ГКЛ) по системе «КНАУФ» с одинарным металлическим каркасом и однослойной обшивкой с обеих сторон (С 111) с одним дверным проемом |  |  |  |  | 100 м2 перегородок (за вычетом проемов) |  |  | 0.266
| Состав работ: |  |  | 01. Разметка проектного положения металлического каркаса. 02. Наклейка уплотнительной ленты на профили, примыкающие к конструкциям здания. 03. Установка и крепление направляющих и крайних стоечных профилей к конструкциям здания дюбелями. 04. Установка стоечных профилей в направляющие с креплением. 05. Устройство горизонтальных вставок из ПН профиля. 06. Устройство дверных проемов. 07. Наклейка разделительной ленты в местах сопряжения с поверхностью стен и потолка. 08. Установка гипсокартонных листов с креплением их самонарезающими винтами. 09. Укладка в пазухи между стойками изоляционного материала. 10. Заделка продольных швов шпаклевкой с применением армирующей ленты, поперечных швов и углублений от винтов - без ленты. 11. Грунтование поверхности.
| ОЭСНЖ 11035 |  |  | Рабочий строитель среднего разряда 3,5 |  |  |  |  | чел.-ч | 103 |  | 27.398
| ОСЦЭМЖ 134041 |  |  | Шуруповерт |  |  |  |  | маш.-ч | 3.2 |  | 0.8512
| ОСЦЭМЖ 330901 |  |  | Ножницы электрические |  |  |  |  | маш.-ч | 0.81 |  | 0.21546
| ОСЦЭМЖ 331451 |  |  | Перфораторы электрические |  |  |  |  | маш.-ч | 0.9 |  | 0.2394
| ОССЦЖ 101-2430 |  |  | Грунтовка «Тифенгрунд», КНАУФ |  |  |  |  | кг | 20 |  | 5.32
| ОССЦЖ 101-2437 |  |  | Шпаклевка «Унифлот», КНАУФ |  |  |  |  | кг | 10 |  | 2.66
| ОССЦЖ 101-2438 |  |  | Шпаклевка «Фугенфюллер», КНАУФ |  |  |  |  | кг | 77 |  | 20.482
| ОССЦЖ 101-2474 |  |  | Лента бумажная для повышения трещиностойкости стыков ГКЛ и ГВЛ |  |  |  |  | м | 177 |  | 47.082
| ОССЦЖ 101-2480 |  |  | Лента разделительная для сопряжения потолка из ЛГК со стеной |  |  |  |  | м | 162 |  | 43.092
| ОССЦЖ 101-2485 |  |  | Лента эластичная самоклеящаяся для профилей направляющих «Дихтунгсбанд» 50/30000 мм |  |  |  |  | м | 117 |  | 31.122
| ОССЦЖ 101-2583 |  |  | Шуруп самонарезающий (TN) 3,5/25 мм |  |  |  |  | шт. | 3788 |  | 1007.608
| ОССЦЖ 101-2589 |  |  | Дюбель-гвоздь 6/39 мм |  |  |  |  | шт. | 70 |  | 18.62
| ОССЦЖ 101-2590 |  |  | Дюбель с шурупом 6/35 мм |  |  |  |  | шт. | 163 |  | 43.358
| ОССЦЖ 201-0786 |  |  | Профиль направляющий ПН-2 50/40/0,6 |  |  |  |  | м | 158 |  | 42.028
| ОССЦЖ 201-0805 |  |  | Профиль стоечный ПС-2 50/50/0,6 |  |  |  |  | м | 254 |  | 67.564
| ОССЦЖ 201-0812 |  |  | Верхний уголок для крепления несущих элементов двери 100x123 мм |  |  |  |  | шт. | 14 |  | 3.724
| ОССЦЖ 201-0814 |  |  | Нижний уголок для крепления несущих элементов двери 100x123 мм |  |  |  |  | шт. | 14 |  | 3.724
| ОССЦЖ 201-0832 |  |  | Бруски деревянные 50*50 мм |  |  |  |  | м | 39 |  | 10.374
| ОССЦЖ 101-2512 |  |  | Листы гипсокартонные ГКЛВ 12,5 мм |  |  |  |  | м2 | 226 |  | 60.116
182 | ОЕРЖ 15-02-019-03 |  |  | Сплошное выравнивание внутренних поверхностей (однослойное оштукатуривание)из сухих растворных смесей толщиной до 10 мм стен (по ГКЛВ) |  |  |  |  | 100 м2 оштукатуриваемой поверхности |  |  | 0.329
| Состав работ: |  |  | 01. Приготовление штукатурного раствора из сухих смесей. 02. Огрунтовка поверхностей. 03. Нанесение раствора вручную с затиркой. 04. Нанесение раствора для отделки плоскостей лузг и усенков.
| ОЭСНЖ 11036 |  |  | Рабочий строитель среднего разряда 3,6 |  |  |  |  | чел.-ч | 10.378 |  | 3.4144
| 2 |  |  | Затраты труда машинистов |  |  |  |  | чел.-ч | 0.374 |  | 0.12
| ОСЦЭМЖ 030101 |  |  | Автопогрузчики 5 т |  |  |  |  | маш.-ч | 0.008 |  | 0.002632
| ОСЦЭМЖ 030954 |  |  | Подъемники грузоподъемностью до 500 кг одномачтовые, высота подъема 45 м |  |  |  |  | маш.-ч | 0.032 |  | 0.010528
| ОСЦЭМЖ 110901 |  |  | Растворосмесители передвижные 65 л |  |  |  |  | маш.-ч | 0.334 |  | 0.10989
| ОССЦЖ 402-0070 |  |  | Смесь сухая для заделки швов (фуга) АТЛАС растворная для ручной работы |  |  |  |  | т | 0.194 |  | 0.063826
| ОССЦЖ 411-0001 |  |  | Вода |  |  |  |  | м3 | 0.126 |  | 0.041454
| ОССЦЖ 101-1944 |  |  | Грунтовка для внутренних работ ВАК-01-У |  |  |  |  | т | 0.0027356 |  | 0.0009
183 | ОЕРЖ 15-04-007-03 |  |  | Окраска водно-дисперсионными акриловыми составами улучшенная по сборным конструкциям стен, подготовленным под окраску (огрунтовка, окраска за два раза стен) |  |  |  |  | 100 м2 окрашиваемой поверхности |  |  | 0.381
| Состав работ: |  |  | 01. Нанесение шпатлевки на трещины и раковины. 02. Шлифовка подмазанных мест. 03. Грунтование поверхности. 04. Шлифовка прогрунтованной поверхности. 05. Окраска поверхности за 2 раза.
| ОЭСНЖ 11033 |  |  | Рабочий строитель среднего разряда 3,3 |  |  |  |  | чел.-ч | 32.73 |  | 12.4701
| 2 |  |  | Затраты труда машинистов |  |  |  |  | чел.-ч | 0.01 |  | 0
| ОСЦЭМЖ 030952 |  |  | Подъемники грузоподъемностью до 500 кг одномачтовые, высота подъема 25 м |  |  |  |  | маш.-ч | 0.01 |  | 0.00381
| ОСЦЭМЖ 400001 |  |  | Автомобили бортовые, грузоподъемность до 5 т |  |  |  |  | маш.-ч | 0.1 |  | 0.0381
| ОССЦЖ 101-1596 |  |  | Шкурка шлифовальная двухслойная с зернистостью 40-25 |  |  |  |  | м2 | 0.84 |  | 0.32004
| ОССЦЖ 101-1757 |  |  | Ветошь |  |  |  |  | кг | 0.31 |  | 0.11811
| ОССЦЖ 101-3512 |  |  | Краска акриловая ВД-АК 2180, ВГТ |  |  |  |  | т | 0.03 |  | 0.01143
| ОССЦЖ 101-3585 |  |  | Шпатлевка водно-дисперсионная |  |  |  |  | т | 0.005 |  | 0.001905
| ОССЦЖ 101-4163 |  |  | Грунтовка акриловая НОРТЕКС-ГРУНТ |  |  |  |  | кг | 20 |  | 7.62
184 | ОЕРЖ 09-04-012-01 |  |  | Установка металлических дверных блоков в готовые проемы |  |  |  |  | 1 м2 проема |  |  | 1.8
| Состав работ: |  |  | 01. Подготовка дверного блока к предварительной установке в проем. 02. Установка дверной коробки в проем. 03. Разметка мест установки закладных деталей для крепления коробки. 04. Сверление отверстий для установки анкеров. 05. Приварка закладных деталей к анкеру и коробке с выверкой в проектное положение. 06. Заделка стыков между коробкой и дверным откосом монтажной пеной. 07. Навешивание дверного полотна на коробку с выверкой в проектное положение. 08. Установка противосъемных упоров. 09. Разметка, врезка и проверка механизмов дверного замка. 10. Обработка мест сварки электрошлифовальной машиной.
| ОЭСНЖ 11042 |  |  | Рабочий строитель среднего разряда 4,2 |  |  |  |  | чел.-ч | 2.4 |  | 4.32
| ОСЦЭМЖ 040502 |  |  | Установки для сварки ручной дуговой (постоянного тока) |  |  |  |  | маш.-ч | 0.4 |  | 0.72
| ОСЦЭМЖ 330301 |  |  | Машины шлифовальные электрические |  |  |  |  | маш.-ч | 0.12 |  | 0.216
| ОСЦЭМЖ 331451 |  |  | Перфораторы электрические |  |  |  |  | маш.-ч | 0.19 |  | 0.342
| ОСЦЭМЖ 400001 |  |  | Автомобили бортовые, грузоподъемность до 5 т |  |  |  |  | маш.-ч | 0.17 |  | 0.306
| ОССЦЖ 101-1513 |  |  | Электроды диаметром 4 мм Э42 |  |  |  |  | т | 0.0001 |  | 0.00018
| ОССЦЖ 101-1921 |  |  | Пена монтажная для герметизации стыков в баллончике емкостью 0,85 л |  |  |  |  | шт. | 0.1 |  | 0.18
| ОССЦЖ 204-0062 |  |  | Детали закладные и накладные изготовленные без применения сварки, гнутья, сверления (пробивки) отверстий поставляемые отдельно |  |  |  |  | т | 0.003 |  | 0.0054
| ОССЦЖ 101-0889 |  |  | Скобяные изделия для блоков входных дверей в помещение однопольных |  |  |  |  | компл. | 0.55556 |  | 1
| ОССЦЖ 203-8116 |  |  | Дверь противопожарная металлическая однопольная ДПМ-01/30, размером 900х2100 мм (прим. дверь для больничных палат и кабинетов в металлическом коробе с покрытием HPL и CPL "Медпроф") |  |  |  |  | шт. | 0.55556 |  | 1
185 | ОЕРЖ 10-01-039-01 |  |  | Установка блоков в наружных и внутренних дверных проемах в каменных стенах, площадь проема до 3 м2 |  |  |  |  | 100 м2 проемов |  |  | 0.016
| Состав работ: |  |  | 01. Осмолка и обивка коробок толем. 02. Установка блоков. 03. Установка приборов.
| ОЭСНЖ 11036 |  |  | Рабочий строитель среднего разряда 3,6 |  |  |  |  | чел.-ч | 104.28 |  | 1.6685
| 2 |  |  | Затраты труда машинистов |  |  |  |  | чел.-ч | 11.35 |  | 0.18
| ОСЦЭМЖ 020129 |  |  | Краны башенные при работе на других видах строительства 8 т |  |  |  |  | маш.-ч | 9.69 |  | 0.15504
| ОСЦЭМЖ 021141 |  |  | Краны на автомобильном ходу при работе на других видах строительства 10 т |  |  |  |  | маш.-ч | 1.66 |  | 0.02656
| ОСЦЭМЖ 121011 |  |  | Котлы битумные передвижные 400 л |  |  |  |  | маш.-ч | 1.79 |  | 0.02864
| ОСЦЭМЖ 400001 |  |  | Автомобили бортовые, грузоподъемность до 5 т |  |  |  |  | маш.-ч | 1.99 |  | 0.03184
| ОССЦЖ 101-0195 |  |  | Гвозди толевые круглые 3,0х40 мм |  |  |  |  | т | 0.0021 |  | 3.36e-05
| ОССЦЖ 101-1591 |  |  | Смола каменноугольная для дорожного строительства |  |  |  |  | т | 0.0236 |  | 0.0003776
| ОССЦЖ 101-1742 |  |  | Толь с крупнозернистой посыпкой гидроизоляционный марки ТГ-350 |  |  |  |  | м2 | 89 |  | 1.424
| ОССЦЖ 101-1789 |  |  | Ерши металлические строительные |  |  |  |  | кг | 37.5 |  | 0.6
| ОССЦЖ 101-1805 |  |  | Гвозди строительные |  |  |  |  | т | 0.00413 |  | 6.608e-05
| ОССЦЖ 101-8052 |  |  | Пена монтажная |  |  |  |  | л | 32.4 |  | 0.5184
| ОССЦЖ 102-0053 |  |  | Доски обрезные хвойных пород длиной 4-6,5 м, шириной 75-150 мм, толщиной 25 мм, III сорта |  |  |  |  | м3 | 0.08 |  | 0.00128
| ОССЦЖ 402-0087 |  |  | Раствор готовый отделочный тяжелый, известковый 1:2,0 |  |  |  |  | м3 | 0.105 |  | 0.00168
| ОССЦЖ 405-0219 |  |  | Гипсовые вяжущие, марка Г3 |  |  |  |  | т | 0.016 |  | 0.000256
| ОССЦЖ 101-0889 |  |  | Скобяные изделия для блоков входных дверей в помещение однопольных |  |  |  |  | компл. | 62.5 |  | 1
| ОССЦЖ 203-0198 |  |  | Блоки дверные однопольные с полотном глухим ДГ 21-7, площадь 1,39 м2; ДГ 21-8, площадь 1,59 м2 |  |  |  |  | м2 | 100 |  | 1.6
186 | ОЕРЖ 15-01-019-01 |  |  | Гладкая облицовка стен, столбов, пилястр и откосов (без карнизных, плинтусных и угловых плиток) без установки плиток туалетного гарнитура на цементном растворе по кирпичу и бетону |  |  |  |  | 100 м2 поверхности облицовки |  |  | 0.089
| Состав работ: |  |  | 01. Сортировка плиток. 02. Облицовка поверхностей. 03. Перерубка плиток и подточка кромок. 04. Заполнение швов. 05. Распудривание облицованных поверхностей. 06. Очистка и промывка поверхности облицовки.
| ОЭСНЖ 11036 |  |  | Рабочий строитель среднего разряда 3,6 |  |  |  |  | чел.-ч | 228 |  | 20.292
| 2 |  |  | Затраты труда машинистов |  |  |  |  | чел.-ч | 0.86 |  | 0.08
| ОСЦЭМЖ 030101 |  |  | Автопогрузчики 5 т |  |  |  |  | маш.-ч | 0.05 |  | 0.00445
| ОСЦЭМЖ 030954 |  |  | Подъемники грузоподъемностью до 500 кг одномачтовые, высота подъема 45 м |  |  |  |  | маш.-ч | 0.81 |  | 0.07209
| ОССЦЖ 101-0631 |  |  | Опилки древесные |  |  |  |  | м3 | 0.1 |  | 0.0089
| ОССЦЖ 101-1305 |  |  | Портландцемент общестроительного назначения бездобавочный, марки 400 |  |  |  |  | т | 0.04 |  | 0.00356
| ОССЦЖ 101-1757 |  |  | Ветошь |  |  |  |  | кг | 0.5 |  | 0.0445
| ОССЦЖ 402-0078 |  |  | Раствор готовый отделочный тяжелый, цементный 1:3 |  |  |  |  | м3 | 1.5 |  | 0.1335
| ОССЦЖ 411-0001 |  |  | Вода |  |  |  |  | м3 | 0.465 |  | 0.041385
| ОССЦЖ 101-0258 |  |  | Плитки керамические глазурованные для внутренней облицовки стен гладкие без завала цветные (однотонные) |  |  |  |  | м2 | 100 |  | 8.9
187 | ОЕРЖ 15-02-031-01 |  |  | Штукатурка поверхностей оконных и дверных откосов по бетону и камню плоских (оштукатуривание откосов) |  |  |  |  | 100 м2 оштукатуриваемой поверхности |  |  | 0.015
| Состав работ: |  |  | 01. Нанесение раствора на поверхности с разравниванием и затиркой накрывочного слоя.
| ОЭСНЖ 11037 |  |  | Рабочий строитель среднего разряда 3,7 |  |  |  |  | чел.-ч | 204.06 |  | 3.0609
| 2 |  |  | Затраты труда машинистов |  |  |  |  | чел.-ч | 2.06 |  | 0.03
| ОСЦЭМЖ 030954 |  |  | Подъемники грузоподъемностью до 500 кг одномачтовые, высота подъема 45 м |  |  |  |  | маш.-ч | 2.06 |  | 0.0309
| ОССЦЖ 402-0083 |  |  | Раствор готовый отделочный тяжелый, цементно-известковый 1:1:6 |  |  |  |  | м3 | 0.1 |  | 0.0015
| ОССЦЖ 402-0086 |  |  | Раствор готовый отделочный тяжелый, известковый 1:2,5 |  |  |  |  | м3 | 4.3 |  | 0.0645
188 | ОЕРЖ 15-04-007-03 |  |  | Окраска водно-дисперсионными акриловыми составами улучшенная по сборным конструкциям стен, подготовленным под окраску (огрунтовка, окраска за два раза откосов) |  |  |  |  | 100 м2 окрашиваемой поверхности |  |  | 0.033
| Состав работ: |  |  | 01. Нанесение шпатлевки на трещины и раковины. 02. Шлифовка подмазанных мест. 03. Грунтование поверхности. 04. Шлифовка прогрунтованной поверхности. 05. Окраска поверхности за 2 раза.
| ОЭСНЖ 11033 |  |  | Рабочий строитель среднего разряда 3,3 |  |  |  |  | чел.-ч | 32.73 |  | 1.0801
| 2 |  |  | Затраты труда машинистов |  |  |  |  | чел.-ч | 0.01 |  | 0
| ОСЦЭМЖ 030952 |  |  | Подъемники грузоподъемностью до 500 кг одномачтовые, высота подъема 25 м |  |  |  |  | маш.-ч | 0.01 |  | 0.00033
| ОСЦЭМЖ 400001 |  |  | Автомобили бортовые, грузоподъемность до 5 т |  |  |  |  | маш.-ч | 0.1 |  | 0.0033
| ОССЦЖ 101-1596 |  |  | Шкурка шлифовальная двухслойная с зернистостью 40-25 |  |  |  |  | м2 | 0.84 |  | 0.02772
| ОССЦЖ 101-1757 |  |  | Ветошь |  |  |  |  | кг | 0.31 |  | 0.01023
| ОССЦЖ 101-3512 |  |  | Краска акриловая ВД-АК 2180, ВГТ |  |  |  |  | т | 0.03 |  | 0.00099
| ОССЦЖ 101-3585 |  |  | Шпатлевка водно-дисперсионная |  |  |  |  | т | 0.005 |  | 0.000165
| ОССЦЖ 101-4163 |  |  | Грунтовка акриловая НОРТЕКС-ГРУНТ |  |  |  |  | кг | 20 |  | 0.66
189 | ОЕРЖ 08-02-002-05 |  |  | Кладка перегородок из кирпича неармированных толщиной в 1/2 кирпича при высоте этажа до 4 м (прим. устройство кирпичной кладки душевого поддона) |  |  |  |  | 100 м2 перегородок (за вычетом проемов) |  |  | 0.0038
| Состав работ: |  |  | 01. Кладка конструкций из кирпича.
| ОЭСНЖ 11030 |  |  | Рабочий строитель среднего разряда 3 |  |  |  |  | чел.-ч | 143.99 |  | 0.54716
| 2 |  |  | Затраты труда машинистов |  |  |  |  | чел.-ч | 4.11 |  | 0.02
| ОСЦЭМЖ 020129 |  |  | Краны башенные при работе на других видах строительства 8 т |  |  |  |  | маш.-ч | 4.11 |  | 0.015618
| ОССЦЖ 101-0782 |  |  | Поковки из квадратных заготовок, масса 1,8 кг |  |  |  |  | т | 0.0023 |  | 8.74e-06
| ОССЦЖ 102-0026 |  |  | Бруски обрезные хвойных пород длиной 4-6,5 м, шириной 75-150 мм, толщиной 40-75 мм, IV сорта |  |  |  |  | м3 | 0.016 |  | 6.08e-05
| ОССЦЖ 402-0013 |  |  | Раствор готовый кладочный цементно-известковый марки 50 |  |  |  |  | м3 | 2.3 |  | 0.00874
| ОССЦЖ 404-0005 |  |  | Кирпич керамический одинарный, размером 250х120х65 мм, марка 100 |  |  |  |  | 1000 шт. | 5.04 |  | 0.019152
| ОССЦЖ 411-0001 |  |  | Вода |  |  |  |  | м3 | 0.3 |  | 0.00114
190 | ОЕРЖ 11-01-011-01 |  |  | Устройство стяжек цементных толщиной 20 мм |  |  |  |  | 100 м2 стяжки |  |  | 0.012
| Состав работ: |  |  | 01. Подготовка основания. 02. Укладка и разравнивание слоя раствора. 03. Уход за стяжкой.
| ОЭСНЖ 11022 |  |  | Рабочий строитель среднего разряда 2,2 |  |  |  |  | чел.-ч | 39.51 |  | 0.47412
| 2 |  |  | Затраты труда машинистов |  |  |  |  | чел.-ч | 1.27 |  | 0.02
| ОСЦЭМЖ 030954 |  |  | Подъемники грузоподъемностью до 500 кг одномачтовые, высота подъема 45 м |  |  |  |  | маш.-ч | 1.27 |  | 0.01524
| ОСЦЭМЖ 111301 |  |  | Вибратор поверхностный |  |  |  |  | маш.-ч | 9.07 |  | 0.10884
| ОССЦЖ 402-0005 |  |  | Раствор готовый кладочный цементный марки 150 |  |  |  |  | м3 | 2.04 |  | 0.02448
| ОССЦЖ 411-0001 |  |  | Вода |  |  |  |  | м3 | 3.5 |  | 0.042
191 | ОЕРЖ 11-01-047-01 |  |  | Устройство покрытий из плит керамогранитных размером 40х40 см (прим. облицовка душевого подддона керамогранитной плиткой 30х30 см) |  |  |  |  | 100 м2 покрытия |  |  | 0.026
| Состав работ: |  |  | 01. Приготовление клеевого раствора. 02. Распиловка плиток. 03. Очистка и огрунтовка поверхности. 04. Укладка керамогранитных плиток. 05. Калибровка швов. 06. Затирка швов. 07. Очистка поверхности.
| ОЭСНЖ 11032 |  |  | Рабочий строитель среднего разряда 3,2 |  |  |  |  | чел.-ч | 310.42 |  | 8.0709
| 2 |  |  | Затраты труда машинистов |  |  |  |  | чел.-ч | 1.72 |  | 0.04
| ОСЦЭМЖ 020128 |  |  | Краны башенные при работе на других видах строительства 5 т |  |  |  |  | маш.-ч | 0.02 |  | 0.00052
| ОСЦЭМЖ 021140 |  |  | Краны на автомобильном ходу при работе на других видах строительства 6,3 т |  |  |  |  | маш.-ч | 0.01 |  | 0.00026
| ОСЦЭМЖ 110901 |  |  | Растворосмесители передвижные 65 л |  |  |  |  | маш.-ч | 1.69 |  | 0.04394
| ОСЦЭМЖ 339904 |  |  | Плиткорез MAKITA RH 4101 |  |  |  |  | маш.-ч | 0.05 |  | 0.0013
| ОСЦЭМЖ 400001 |  |  | Автомобили бортовые, грузоподъемность до 5 т |  |  |  |  | маш.-ч | 0.01 |  | 0.00026
| ОССЦЖ 101-1971 |  |  | Затирка «Старатели» (разной цветности) |  |  |  |  | т | 0.013 |  | 0.000338
| ОССЦЖ 101-4368 |  |  | Клей плиточный «Юнис Гранит» |  |  |  |  | кг | 1200 |  | 31.2
| ОССЦЖ 411-0001 |  |  | Вода |  |  |  |  | м3 | 0.44 |  | 0.01144
| ОССЦЖ 101-3459 |  |  | Грунтовка акриловая PRIMER С проникающая, адгезионная, LITOCOL |  |  |  |  | кг | 20 |  | 0.52
| ОССЦЖ 203-0516 |  |  | Рейки деревянные 8х18 мм |  |  |  |  | м3 | 0.011538 |  | 0.0003
| ОССЦЖ 101-4485 |  |  | Гранит керамический многоцветный полированный, размером 300х300х8 мм |  |  |  |  | м2 | 102 |  | 2.652
192 | ОЕРЖ 11-01-039-04 |  |  | Устройство плинтусов из плиток керамических (прим. устройство сапожка из керамогранитной плитки h=100мм) |  |  |  |  | 100 м плинтуса |  |  | 0.139
| Состав работ: |  |  | 01. Устройство плинтусов из плиток на растворе.
| ОЭСНЖ 11039 |  |  | Рабочий строитель среднего разряда 3,9 |  |  |  |  | чел.-ч | 23.6 |  | 3.2804
| ОСЦЭМЖ 400001 |  |  | Автомобили бортовые, грузоподъемность до 5 т |  |  |  |  | маш.-ч | 0.06 |  | 0.00834
| ОССЦЖ 101-1947 |  |  | Плитки керамические плинтусные прямые |  |  |  |  | м | 101 |  | 14.039
| ОССЦЖ 402-0006 |  |  | Раствор готовый кладочный цементный марки 200 |  |  |  |  | м3 | 0.16 |  | 0.02224
Помещение №20
193 | ОЕРЖр 63-10-2 |  |  | Разборка облицовки из гипсокартонных листов потолков (прим- замена потолочных плит <Армстронг>) |  |  |  |  | 100 м2 облицовки |  |  | 0.072
| Состав работ: |  |  | 01. Снятие гипсокартонных листов со складированием годных в штабель.
| ОЭСНЖ 11031 |  |  | Рабочий строитель среднего разряда 3,1 |  |  |  |  | чел.-ч | 9.58 |  | 0.68976
| 2 |  |  | Затраты труда машинистов |  |  |  |  | чел.-ч | 0.2 |  | 0.01
| ОСЦЭМЖ 030954 |  |  | Подъемники грузоподъемностью до 500 кг одномачтовые, высота подъема 45 м |  |  |  |  | маш.-ч | 0.2 |  | 0.0144
| ОССЦЖ 101-4190 |  |  | Панели потолочные с комплектующими ARMSTRONG BAIKAL |  |  |  |  | м2 | 100 |  | 7.2
194 | ОЕРЖ 46-04-001-04 |  |  | Разборка кирпичных стен (раскрытие дверного проема во внутренней несущей стене 380мм) |  |  |  |  | 1 м3 |  |  | 0.76
| Состав работ: |  |  | 01. Разборка конструкций.
| ОЭСНЖ 11033 |  |  | Рабочий строитель среднего разряда 3,3 |  |  |  |  | чел.-ч | 8.24 |  | 6.2624
| 2 |  |  | Затраты труда машинистов |  |  |  |  | чел.-ч | 1.15 |  | 0.87
| ОСЦЭМЖ 050101 |  |  | Компрессоры передвижные с двигателем внутреннего сгорания давлением до 686 кПа (7 ат), производительность до 5 м3/мин |  |  |  |  | маш.-ч | 1.15 |  | 0.874
| ОСЦЭМЖ 330804 |  |  | Молотки при работе от передвижных компрессорных станций отбойные пневматические |  |  |  |  | маш.-ч | 2.3 |  | 1.748
195 | ОЕРЖ 10-05-001-02 |  |  | Устройство перегородок из гипсокартонных листов (ГКЛ) по системе «КНАУФ» с одинарным металлическим каркасом и однослойной обшивкой с обеих сторон (С 111) с одним дверным проемом |  |  |  |  | 100 м2 перегородок (за вычетом проемов) |  |  | 0.266
| Состав работ: |  |  | 01. Разметка проектного положения металлического каркаса. 02. Наклейка уплотнительной ленты на профили, примыкающие к конструкциям здания. 03. Установка и крепление направляющих и крайних стоечных профилей к конструкциям здания дюбелями. 04. Установка стоечных профилей в направляющие с креплением. 05. Устройство горизонтальных вставок из ПН профиля. 06. Устройство дверных проемов. 07. Наклейка разделительной ленты в местах сопряжения с поверхностью стен и потолка. 08. Установка гипсокартонных листов с креплением их самонарезающими винтами. 09. Укладка в пазухи между стойками изоляционного материала. 10. Заделка продольных швов шпаклевкой с применением армирующей ленты, поперечных швов и углублений от винтов - без ленты. 11. Грунтование поверхности.
| ОЭСНЖ 11035 |  |  | Рабочий строитель среднего разряда 3,5 |  |  |  |  | чел.-ч | 103 |  | 27.398
| ОСЦЭМЖ 134041 |  |  | Шуруповерт |  |  |  |  | маш.-ч | 3.2 |  | 0.8512
| ОСЦЭМЖ 330901 |  |  | Ножницы электрические |  |  |  |  | маш.-ч | 0.81 |  | 0.21546
| ОСЦЭМЖ 331451 |  |  | Перфораторы электрические |  |  |  |  | маш.-ч | 0.9 |  | 0.2394
| ОССЦЖ 101-2430 |  |  | Грунтовка «Тифенгрунд», КНАУФ |  |  |  |  | кг | 20 |  | 5.32
| ОССЦЖ 101-2437 |  |  | Шпаклевка «Унифлот», КНАУФ |  |  |  |  | кг | 10 |  | 2.66
| ОССЦЖ 101-2438 |  |  | Шпаклевка «Фугенфюллер», КНАУФ |  |  |  |  | кг | 77 |  | 20.482
| ОССЦЖ 101-2474 |  |  | Лента бумажная для повышения трещиностойкости стыков ГКЛ и ГВЛ |  |  |  |  | м | 177 |  | 47.082
| ОССЦЖ 101-2480 |  |  | Лента разделительная для сопряжения потолка из ЛГК со стеной |  |  |  |  | м | 162 |  | 43.092
| ОССЦЖ 101-2485 |  |  | Лента эластичная самоклеящаяся для профилей направляющих «Дихтунгсбанд» 50/30000 мм |  |  |  |  | м | 117 |  | 31.122
| ОССЦЖ 101-2583 |  |  | Шуруп самонарезающий (TN) 3,5/25 мм |  |  |  |  | шт. | 3788 |  | 1007.608
| ОССЦЖ 101-2589 |  |  | Дюбель-гвоздь 6/39 мм |  |  |  |  | шт. | 70 |  | 18.62
| ОССЦЖ 101-2590 |  |  | Дюбель с шурупом 6/35 мм |  |  |  |  | шт. | 163 |  | 43.358
| ОССЦЖ 201-0786 |  |  | Профиль направляющий ПН-2 50/40/0,6 |  |  |  |  | м | 158 |  | 42.028
| ОССЦЖ 201-0805 |  |  | Профиль стоечный ПС-2 50/50/0,6 |  |  |  |  | м | 254 |  | 67.564
| ОССЦЖ 201-0812 |  |  | Верхний уголок для крепления несущих элементов двери 100x123 мм |  |  |  |  | шт. | 14 |  | 3.724
| ОССЦЖ 201-0814 |  |  | Нижний уголок для крепления несущих элементов двери 100x123 мм |  |  |  |  | шт. | 14 |  | 3.724
| ОССЦЖ 201-0832 |  |  | Бруски деревянные 50*50 мм |  |  |  |  | м | 39 |  | 10.374
| ОССЦЖ 101-2512 |  |  | Листы гипсокартонные ГКЛВ 12,5 мм |  |  |  |  | м2 | 226 |  | 60.116
196 | ОЕРЖ 15-02-019-03 |  |  | Сплошное выравнивание внутренних поверхностей (однослойное оштукатуривание)из сухих растворных смесей толщиной до 10 мм стен (по ГКЛВ) |  |  |  |  | 100 м2 оштукатуриваемой поверхности |  |  | 0.329
| Состав работ: |  |  | 01. Приготовление штукатурного раствора из сухих смесей. 02. Огрунтовка поверхностей. 03. Нанесение раствора вручную с затиркой. 04. Нанесение раствора для отделки плоскостей лузг и усенков.
| ОЭСНЖ 11036 |  |  | Рабочий строитель среднего разряда 3,6 |  |  |  |  | чел.-ч | 10.378 |  | 3.4144
| 2 |  |  | Затраты труда машинистов |  |  |  |  | чел.-ч | 0.374 |  | 0.12
| ОСЦЭМЖ 030101 |  |  | Автопогрузчики 5 т |  |  |  |  | маш.-ч | 0.008 |  | 0.002632
| ОСЦЭМЖ 030954 |  |  | Подъемники грузоподъемностью до 500 кг одномачтовые, высота подъема 45 м |  |  |  |  | маш.-ч | 0.032 |  | 0.010528
| ОСЦЭМЖ 110901 |  |  | Растворосмесители передвижные 65 л |  |  |  |  | маш.-ч | 0.334 |  | 0.10989
| ОССЦЖ 402-0070 |  |  | Смесь сухая для заделки швов (фуга) АТЛАС растворная для ручной работы |  |  |  |  | т | 0.194 |  | 0.063826
| ОССЦЖ 411-0001 |  |  | Вода |  |  |  |  | м3 | 0.126 |  | 0.041454
| ОССЦЖ 101-1944 |  |  | Грунтовка для внутренних работ ВАК-01-У |  |  |  |  | т | 0.0027356 |  | 0.0009
197 | ОЕРЖ 15-04-007-03 |  |  | Окраска водно-дисперсионными акриловыми составами улучшенная по сборным конструкциям стен, подготовленным под окраску (огрунтовка, окраска за два раза стен) |  |  |  |  | 100 м2 окрашиваемой поверхности |  |  | 0.381
| Состав работ: |  |  | 01. Нанесение шпатлевки на трещины и раковины. 02. Шлифовка подмазанных мест. 03. Грунтование поверхности. 04. Шлифовка прогрунтованной поверхности. 05. Окраска поверхности за 2 раза.
| ОЭСНЖ 11033 |  |  | Рабочий строитель среднего разряда 3,3 |  |  |  |  | чел.-ч | 32.73 |  | 12.4701
| 2 |  |  | Затраты труда машинистов |  |  |  |  | чел.-ч | 0.01 |  | 0
| ОСЦЭМЖ 030952 |  |  | Подъемники грузоподъемностью до 500 кг одномачтовые, высота подъема 25 м |  |  |  |  | маш.-ч | 0.01 |  | 0.00381
| ОСЦЭМЖ 400001 |  |  | Автомобили бортовые, грузоподъемность до 5 т |  |  |  |  | маш.-ч | 0.1 |  | 0.0381
| ОССЦЖ 101-1596 |  |  | Шкурка шлифовальная двухслойная с зернистостью 40-25 |  |  |  |  | м2 | 0.84 |  | 0.32004
| ОССЦЖ 101-1757 |  |  | Ветошь |  |  |  |  | кг | 0.31 |  | 0.11811
| ОССЦЖ 101-3512 |  |  | Краска акриловая ВД-АК 2180, ВГТ |  |  |  |  | т | 0.03 |  | 0.01143
| ОССЦЖ 101-3585 |  |  | Шпатлевка водно-дисперсионная |  |  |  |  | т | 0.005 |  | 0.001905
| ОССЦЖ 101-4163 |  |  | Грунтовка акриловая НОРТЕКС-ГРУНТ |  |  |  |  | кг | 20 |  | 7.62
198 | ОЕРЖ 09-04-012-01 |  |  | Установка металлических дверных блоков в готовые проемы |  |  |  |  | 1 м2 проема |  |  | 1.8
| Состав работ: |  |  | 01. Подготовка дверного блока к предварительной установке в проем. 02. Установка дверной коробки в проем. 03. Разметка мест установки закладных деталей для крепления коробки. 04. Сверление отверстий для установки анкеров. 05. Приварка закладных деталей к анкеру и коробке с выверкой в проектное положение. 06. Заделка стыков между коробкой и дверным откосом монтажной пеной. 07. Навешивание дверного полотна на коробку с выверкой в проектное положение. 08. Установка противосъемных упоров. 09. Разметка, врезка и проверка механизмов дверного замка. 10. Обработка мест сварки электрошлифовальной машиной.
| ОЭСНЖ 11042 |  |  | Рабочий строитель среднего разряда 4,2 |  |  |  |  | чел.-ч | 2.4 |  | 4.32
| ОСЦЭМЖ 040502 |  |  | Установки для сварки ручной дуговой (постоянного тока) |  |  |  |  | маш.-ч | 0.4 |  | 0.72
| ОСЦЭМЖ 330301 |  |  | Машины шлифовальные электрические |  |  |  |  | маш.-ч | 0.12 |  | 0.216
| ОСЦЭМЖ 331451 |  |  | Перфораторы электрические |  |  |  |  | маш.-ч | 0.19 |  | 0.342
| ОСЦЭМЖ 400001 |  |  | Автомобили бортовые, грузоподъемность до 5 т |  |  |  |  | маш.-ч | 0.17 |  | 0.306
| ОССЦЖ 101-1513 |  |  | Электроды диаметром 4 мм Э42 |  |  |  |  | т | 0.0001 |  | 0.00018
| ОССЦЖ 101-1921 |  |  | Пена монтажная для герметизации стыков в баллончике емкостью 0,85 л |  |  |  |  | шт. | 0.1 |  | 0.18
| ОССЦЖ 204-0062 |  |  | Детали закладные и накладные изготовленные без применения сварки, гнутья, сверления (пробивки) отверстий поставляемые отдельно |  |  |  |  | т | 0.003 |  | 0.0054
| ОССЦЖ 101-0889 |  |  | Скобяные изделия для блоков входных дверей в помещение однопольных |  |  |  |  | компл. | 0.55556 |  | 1
| ОССЦЖ 203-8116 |  |  | Дверь противопожарная металлическая однопольная ДПМ-01/30, размером 900х2100 мм (прим. дверь для больничных палат и кабинетов в металлическом коробе с покрытием HPL и CPL "Медпроф") |  |  |  |  | шт. | 0.55556 |  | 1
199 | ОЕРЖ 10-01-039-01 |  |  | Установка блоков в наружных и внутренних дверных проемах в каменных стенах, площадь проема до 3 м2 |  |  |  |  | 100 м2 проемов |  |  | 0.016
| Состав работ: |  |  | 01. Осмолка и обивка коробок толем. 02. Установка блоков. 03. Установка приборов.
| ОЭСНЖ 11036 |  |  | Рабочий строитель среднего разряда 3,6 |  |  |  |  | чел.-ч | 104.28 |  | 1.6685
| 2 |  |  | Затраты труда машинистов |  |  |  |  | чел.-ч | 11.35 |  | 0.18
| ОСЦЭМЖ 020129 |  |  | Краны башенные при работе на других видах строительства 8 т |  |  |  |  | маш.-ч | 9.69 |  | 0.15504
| ОСЦЭМЖ 021141 |  |  | Краны на автомобильном ходу при работе на других видах строительства 10 т |  |  |  |  | маш.-ч | 1.66 |  | 0.02656
| ОСЦЭМЖ 121011 |  |  | Котлы битумные передвижные 400 л |  |  |  |  | маш.-ч | 1.79 |  | 0.02864
| ОСЦЭМЖ 400001 |  |  | Автомобили бортовые, грузоподъемность до 5 т |  |  |  |  | маш.-ч | 1.99 |  | 0.03184
| ОССЦЖ 101-0195 |  |  | Гвозди толевые круглые 3,0х40 мм |  |  |  |  | т | 0.0021 |  | 3.36e-05
| ОССЦЖ 101-1591 |  |  | Смола каменноугольная для дорожного строительства |  |  |  |  | т | 0.0236 |  | 0.0003776
| ОССЦЖ 101-1742 |  |  | Толь с крупнозернистой посыпкой гидроизоляционный марки ТГ-350 |  |  |  |  | м2 | 89 |  | 1.424
| ОССЦЖ 101-1789 |  |  | Ерши металлические строительные |  |  |  |  | кг | 37.5 |  | 0.6
| ОССЦЖ 101-1805 |  |  | Гвозди строительные |  |  |  |  | т | 0.00413 |  | 6.608e-05
| ОССЦЖ 101-8052 |  |  | Пена монтажная |  |  |  |  | л | 32.4 |  | 0.5184
| ОССЦЖ 102-0053 |  |  | Доски обрезные хвойных пород длиной 4-6,5 м, шириной 75-150 мм, толщиной 25 мм, III сорта |  |  |  |  | м3 | 0.08 |  | 0.00128
| ОССЦЖ 402-0087 |  |  | Раствор готовый отделочный тяжелый, известковый 1:2,0 |  |  |  |  | м3 | 0.105 |  | 0.00168
| ОССЦЖ 405-0219 |  |  | Гипсовые вяжущие, марка Г3 |  |  |  |  | т | 0.016 |  | 0.000256
| ОССЦЖ 101-0889 |  |  | Скобяные изделия для блоков входных дверей в помещение однопольных |  |  |  |  | компл. | 62.5 |  | 1
| ОССЦЖ 203-0198 |  |  | Блоки дверные однопольные с полотном глухим ДГ 21-7, площадь 1,39 м2; ДГ 21-8, площадь 1,59 м2 |  |  |  |  | м2 | 100 |  | 1.6
200 | ОЕРЖ 15-01-019-01 |  |  | Гладкая облицовка стен, столбов, пилястр и откосов (без карнизных, плинтусных и угловых плиток) без установки плиток туалетного гарнитура на цементном растворе по кирпичу и бетону |  |  |  |  | 100 м2 поверхности облицовки |  |  | 0.19
| Состав работ: |  |  | 01. Сортировка плиток. 02. Облицовка поверхностей. 03. Перерубка плиток и подточка кромок. 04. Заполнение швов. 05. Распудривание облицованных поверхностей. 06. Очистка и промывка поверхности облицовки.
| ОЭСНЖ 11036 |  |  | Рабочий строитель среднего разряда 3,6 |  |  |  |  | чел.-ч | 228 |  | 43.32
| 2 |  |  | Затраты труда машинистов |  |  |  |  | чел.-ч | 0.86 |  | 0.16
| ОСЦЭМЖ 030101 |  |  | Автопогрузчики 5 т |  |  |  |  | маш.-ч | 0.05 |  | 0.0095
| ОСЦЭМЖ 030954 |  |  | Подъемники грузоподъемностью до 500 кг одномачтовые, высота подъема 45 м |  |  |  |  | маш.-ч | 0.81 |  | 0.1539
| ОССЦЖ 101-0631 |  |  | Опилки древесные |  |  |  |  | м3 | 0.1 |  | 0.019
| ОССЦЖ 101-1305 |  |  | Портландцемент общестроительного назначения бездобавочный, марки 400 |  |  |  |  | т | 0.04 |  | 0.0076
| ОССЦЖ 101-1757 |  |  | Ветошь |  |  |  |  | кг | 0.5 |  | 0.095
| ОССЦЖ 402-0078 |  |  | Раствор готовый отделочный тяжелый, цементный 1:3 |  |  |  |  | м3 | 1.5 |  | 0.285
| ОССЦЖ 411-0001 |  |  | Вода |  |  |  |  | м3 | 0.465 |  | 0.08835
| ОССЦЖ 101-0258 |  |  | Плитки керамические глазурованные для внутренней облицовки стен гладкие без завала цветные (однотонные) |  |  |  |  | м2 | 100 |  | 19
201 | ОЕРЖ 15-02-031-01 |  |  | Штукатурка поверхностей оконных и дверных откосов по бетону и камню плоских (оштукатуривание откосов) |  |  |  |  | 100 м2 оштукатуриваемой поверхности |  |  | 0.015
| Состав работ: |  |  | 01. Нанесение раствора на поверхности с разравниванием и затиркой накрывочного слоя.
| ОЭСНЖ 11037 |  |  | Рабочий строитель среднего разряда 3,7 |  |  |  |  | чел.-ч | 204.06 |  | 3.0609
| 2 |  |  | Затраты труда машинистов |  |  |  |  | чел.-ч | 2.06 |  | 0.03
| ОСЦЭМЖ 030954 |  |  | Подъемники грузоподъемностью до 500 кг одномачтовые, высота подъема 45 м |  |  |  |  | маш.-ч | 2.06 |  | 0.0309
| ОССЦЖ 402-0083 |  |  | Раствор готовый отделочный тяжелый, цементно-известковый 1:1:6 |  |  |  |  | м3 | 0.1 |  | 0.0015
| ОССЦЖ 402-0086 |  |  | Раствор готовый отделочный тяжелый, известковый 1:2,5 |  |  |  |  | м3 | 4.3 |  | 0.0645
202 | ОЕРЖ 15-04-007-03 |  |  | Окраска водно-дисперсионными акриловыми составами улучшенная по сборным конструкциям стен, подготовленным под окраску (огрунтовка, окраска за два раза откосов) |  |  |  |  | 100 м2 окрашиваемой поверхности |  |  | 0.033
| Состав работ: |  |  | 01. Нанесение шпатлевки на трещины и раковины. 02. Шлифовка подмазанных мест. 03. Грунтование поверхности. 04. Шлифовка прогрунтованной поверхности. 05. Окраска поверхности за 2 раза.
| ОЭСНЖ 11033 |  |  | Рабочий строитель среднего разряда 3,3 |  |  |  |  | чел.-ч | 32.73 |  | 1.0801
| 2 |  |  | Затраты труда машинистов |  |  |  |  | чел.-ч | 0.01 |  | 0
| ОСЦЭМЖ 030952 |  |  | Подъемники грузоподъемностью до 500 кг одномачтовые, высота подъема 25 м |  |  |  |  | маш.-ч | 0.01 |  | 0.00033
| ОСЦЭМЖ 400001 |  |  | Автомобили бортовые, грузоподъемность до 5 т |  |  |  |  | маш.-ч | 0.1 |  | 0.0033
| ОССЦЖ 101-1596 |  |  | Шкурка шлифовальная двухслойная с зернистостью 40-25 |  |  |  |  | м2 | 0.84 |  | 0.02772
| ОССЦЖ 101-1757 |  |  | Ветошь |  |  |  |  | кг | 0.31 |  | 0.01023
| ОССЦЖ 101-3512 |  |  | Краска акриловая ВД-АК 2180, ВГТ |  |  |  |  | т | 0.03 |  | 0.00099
| ОССЦЖ 101-3585 |  |  | Шпатлевка водно-дисперсионная |  |  |  |  | т | 0.005 |  | 0.000165
| ОССЦЖ 101-4163 |  |  | Грунтовка акриловая НОРТЕКС-ГРУНТ |  |  |  |  | кг | 20 |  | 0.66
203 | ОЕРЖ 08-02-002-05 |  |  | Кладка перегородок из кирпича неармированных толщиной в 1/2 кирпича при высоте этажа до 4 м (прим. устройство кирпичной кладки душевого поддона) |  |  |  |  | 100 м2 перегородок (за вычетом проемов) |  |  | 0.0038
| Состав работ: |  |  | 01. Кладка конструкций из кирпича.
| ОЭСНЖ 11030 |  |  | Рабочий строитель среднего разряда 3 |  |  |  |  | чел.-ч | 143.99 |  | 0.54716
| 2 |  |  | Затраты труда машинистов |  |  |  |  | чел.-ч | 4.11 |  | 0.02
| ОСЦЭМЖ 020129 |  |  | Краны башенные при работе на других видах строительства 8 т |  |  |  |  | маш.-ч | 4.11 |  | 0.015618
| ОССЦЖ 101-0782 |  |  | Поковки из квадратных заготовок, масса 1,8 кг |  |  |  |  | т | 0.0023 |  | 8.74e-06
| ОССЦЖ 102-0026 |  |  | Бруски обрезные хвойных пород длиной 4-6,5 м, шириной 75-150 мм, толщиной 40-75 мм, IV сорта |  |  |  |  | м3 | 0.016 |  | 6.08e-05
| ОССЦЖ 402-0013 |  |  | Раствор готовый кладочный цементно-известковый марки 50 |  |  |  |  | м3 | 2.3 |  | 0.00874
| ОССЦЖ 404-0005 |  |  | Кирпич керамический одинарный, размером 250х120х65 мм, марка 100 |  |  |  |  | 1000 шт. | 5.04 |  | 0.019152
| ОССЦЖ 411-0001 |  |  | Вода |  |  |  |  | м3 | 0.3 |  | 0.00114
204 | ОЕРЖ 11-01-011-01 |  |  | Устройство стяжек цементных толщиной 20 мм |  |  |  |  | 100 м2 стяжки |  |  | 0.012
| Состав работ: |  |  | 01. Подготовка основания. 02. Укладка и разравнивание слоя раствора. 03. Уход за стяжкой.
| ОЭСНЖ 11022 |  |  | Рабочий строитель среднего разряда 2,2 |  |  |  |  | чел.-ч | 39.51 |  | 0.47412
| 2 |  |  | Затраты труда машинистов |  |  |  |  | чел.-ч | 1.27 |  | 0.02
| ОСЦЭМЖ 030954 |  |  | Подъемники грузоподъемностью до 500 кг одномачтовые, высота подъема 45 м |  |  |  |  | маш.-ч | 1.27 |  | 0.01524
| ОСЦЭМЖ 111301 |  |  | Вибратор поверхностный |  |  |  |  | маш.-ч | 9.07 |  | 0.10884
| ОССЦЖ 402-0005 |  |  | Раствор готовый кладочный цементный марки 150 |  |  |  |  | м3 | 2.04 |  | 0.02448
| ОССЦЖ 411-0001 |  |  | Вода |  |  |  |  | м3 | 3.5 |  | 0.042
205 | ОЕРЖ 11-01-047-01 |  |  | Устройство покрытий из плит керамогранитных размером 40х40 см (прим. облицовка душевого подддона керамогранитной плиткой 30х30 см) |  |  |  |  | 100 м2 покрытия |  |  | 0.026
| Состав работ: |  |  | 01. Приготовление клеевого раствора. 02. Распиловка плиток. 03. Очистка и огрунтовка поверхности. 04. Укладка керамогранитных плиток. 05. Калибровка швов. 06. Затирка швов. 07. Очистка поверхности.
| ОЭСНЖ 11032 |  |  | Рабочий строитель среднего разряда 3,2 |  |  |  |  | чел.-ч | 310.42 |  | 8.0709
| 2 |  |  | Затраты труда машинистов |  |  |  |  | чел.-ч | 1.72 |  | 0.04
| ОСЦЭМЖ 020128 |  |  | Краны башенные при работе на других видах строительства 5 т |  |  |  |  | маш.-ч | 0.02 |  | 0.00052
| ОСЦЭМЖ 021140 |  |  | Краны на автомобильном ходу при работе на других видах строительства 6,3 т |  |  |  |  | маш.-ч | 0.01 |  | 0.00026
| ОСЦЭМЖ 110901 |  |  | Растворосмесители передвижные 65 л |  |  |  |  | маш.-ч | 1.69 |  | 0.04394
| ОСЦЭМЖ 339904 |  |  | Плиткорез MAKITA RH 4101 |  |  |  |  | маш.-ч | 0.05 |  | 0.0013
| ОСЦЭМЖ 400001 |  |  | Автомобили бортовые, грузоподъемность до 5 т |  |  |  |  | маш.-ч | 0.01 |  | 0.00026
| ОССЦЖ 101-1971 |  |  | Затирка «Старатели» (разной цветности) |  |  |  |  | т | 0.013 |  | 0.000338
| ОССЦЖ 101-4368 |  |  | Клей плиточный «Юнис Гранит» |  |  |  |  | кг | 1200 |  | 31.2
| ОССЦЖ 411-0001 |  |  | Вода |  |  |  |  | м3 | 0.44 |  | 0.01144
| ОССЦЖ 101-3459 |  |  | Грунтовка акриловая PRIMER С проникающая, адгезионная, LITOCOL |  |  |  |  | кг | 20 |  | 0.52
| ОССЦЖ 203-0516 |  |  | Рейки деревянные 8х18 мм |  |  |  |  | м3 | 0.011538 |  | 0.0003
| ОССЦЖ 101-4485 |  |  | Гранит керамический многоцветный полированный, размером 300х300х8 мм |  |  |  |  | м2 | 102 |  | 2.652
206 | ОЕРЖ 11-01-039-04 |  |  | Устройство плинтусов из плиток керамических (прим. устройство сапожка из керамогранитной плитки h=100мм) |  |  |  |  | 100 м плинтуса |  |  | 0.139
| Состав работ: |  |  | 01. Устройство плинтусов из плиток на растворе.
| ОЭСНЖ 11039 |  |  | Рабочий строитель среднего разряда 3,9 |  |  |  |  | чел.-ч | 23.6 |  | 3.2804
| ОСЦЭМЖ 400001 |  |  | Автомобили бортовые, грузоподъемность до 5 т |  |  |  |  | маш.-ч | 0.06 |  | 0.00834
| ОССЦЖ 101-1947 |  |  | Плитки керамические плинтусные прямые |  |  |  |  | м | 101 |  | 14.039
| ОССЦЖ 402-0006 |  |  | Раствор готовый кладочный цементный марки 200 |  |  |  |  | м3 | 0.16 |  | 0.02224
Помещение №21
207 | ОЕРЖр 63-10-2 |  |  | Разборка облицовки из гипсокартонных листов потолков (прим- замена потолочных плит <Армстронг>) |  |  |  |  | 100 м2 облицовки |  |  | 0.036
| Состав работ: |  |  | 01. Снятие гипсокартонных листов со складированием годных в штабель.
| ОЭСНЖ 11031 |  |  | Рабочий строитель среднего разряда 3,1 |  |  |  |  | чел.-ч | 9.58 |  | 0.34488
| 2 |  |  | Затраты труда машинистов |  |  |  |  | чел.-ч | 0.2 |  | 0.01
| ОСЦЭМЖ 030954 |  |  | Подъемники грузоподъемностью до 500 кг одномачтовые, высота подъема 45 м |  |  |  |  | маш.-ч | 0.2 |  | 0.0072
| ОССЦЖ 101-4190 |  |  | Панели потолочные с комплектующими ARMSTRONG BAIKAL |  |  |  |  | м2 | 100 |  | 3.6
208 | ОЕРЖ 46-04-001-04 |  |  | Разборка кирпичных стен (раскрытие дверного проема во внутренней несущей стене 380мм) |  |  |  |  | 1 м3 |  |  | 0.76
| Состав работ: |  |  | 01. Разборка конструкций.
| ОЭСНЖ 11033 |  |  | Рабочий строитель среднего разряда 3,3 |  |  |  |  | чел.-ч | 8.24 |  | 6.2624
| 2 |  |  | Затраты труда машинистов |  |  |  |  | чел.-ч | 1.15 |  | 0.87
| ОСЦЭМЖ 050101 |  |  | Компрессоры передвижные с двигателем внутреннего сгорания давлением до 686 кПа (7 ат), производительность до 5 м3/мин |  |  |  |  | маш.-ч | 1.15 |  | 0.874
| ОСЦЭМЖ 330804 |  |  | Молотки при работе от передвижных компрессорных станций отбойные пневматические |  |  |  |  | маш.-ч | 2.3 |  | 1.748
209 | ОЕРЖ 10-05-001-02 |  |  | Устройство перегородок из гипсокартонных листов (ГКЛ) по системе «КНАУФ» с одинарным металлическим каркасом и однослойной обшивкой с обеих сторон (С 111) с одним дверным проемом |  |  |  |  | 100 м2 перегородок (за вычетом проемов) |  |  | 0.098
| Состав работ: |  |  | 01. Разметка проектного положения металлического каркаса. 02. Наклейка уплотнительной ленты на профили, примыкающие к конструкциям здания. 03. Установка и крепление направляющих и крайних стоечных профилей к конструкциям здания дюбелями. 04. Установка стоечных профилей в направляющие с креплением. 05. Устройство горизонтальных вставок из ПН профиля. 06. Устройство дверных проемов. 07. Наклейка разделительной ленты в местах сопряжения с поверхностью стен и потолка. 08. Установка гипсокартонных листов с креплением их самонарезающими винтами. 09. Укладка в пазухи между стойками изоляционного материала. 10. Заделка продольных швов шпаклевкой с применением армирующей ленты, поперечных швов и углублений от винтов - без ленты. 11. Грунтование поверхности.
| ОЭСНЖ 11035 |  |  | Рабочий строитель среднего разряда 3,5 |  |  |  |  | чел.-ч | 103 |  | 10.094
| ОСЦЭМЖ 134041 |  |  | Шуруповерт |  |  |  |  | маш.-ч | 3.2 |  | 0.3136
| ОСЦЭМЖ 330901 |  |  | Ножницы электрические |  |  |  |  | маш.-ч | 0.81 |  | 0.07938
| ОСЦЭМЖ 331451 |  |  | Перфораторы электрические |  |  |  |  | маш.-ч | 0.9 |  | 0.0882
| ОССЦЖ 101-2430 |  |  | Грунтовка «Тифенгрунд», КНАУФ |  |  |  |  | кг | 20 |  | 1.96
| ОССЦЖ 101-2437 |  |  | Шпаклевка «Унифлот», КНАУФ |  |  |  |  | кг | 10 |  | 0.98
| ОССЦЖ 101-2438 |  |  | Шпаклевка «Фугенфюллер», КНАУФ |  |  |  |  | кг | 77 |  | 7.546
| ОССЦЖ 101-2474 |  |  | Лента бумажная для повышения трещиностойкости стыков ГКЛ и ГВЛ |  |  |  |  | м | 177 |  | 17.346
| ОССЦЖ 101-2480 |  |  | Лента разделительная для сопряжения потолка из ЛГК со стеной |  |  |  |  | м | 162 |  | 15.876
| ОССЦЖ 101-2485 |  |  | Лента эластичная самоклеящаяся для профилей направляющих «Дихтунгсбанд» 50/30000 мм |  |  |  |  | м | 117 |  | 11.466
| ОССЦЖ 101-2583 |  |  | Шуруп самонарезающий (TN) 3,5/25 мм |  |  |  |  | шт. | 3788 |  | 371.224
| ОССЦЖ 101-2589 |  |  | Дюбель-гвоздь 6/39 мм |  |  |  |  | шт. | 70 |  | 6.86
| ОССЦЖ 101-2590 |  |  | Дюбель с шурупом 6/35 мм |  |  |  |  | шт. | 163 |  | 15.974
| ОССЦЖ 201-0786 |  |  | Профиль направляющий ПН-2 50/40/0,6 |  |  |  |  | м | 158 |  | 15.484
| ОССЦЖ 201-0805 |  |  | Профиль стоечный ПС-2 50/50/0,6 |  |  |  |  | м | 254 |  | 24.892
| ОССЦЖ 201-0812 |  |  | Верхний уголок для крепления несущих элементов двери 100x123 мм |  |  |  |  | шт. | 14 |  | 1.372
| ОССЦЖ 201-0814 |  |  | Нижний уголок для крепления несущих элементов двери 100x123 мм |  |  |  |  | шт. | 14 |  | 1.372
| ОССЦЖ 201-0832 |  |  | Бруски деревянные 50*50 мм |  |  |  |  | м | 39 |  | 3.822
| ОССЦЖ 101-2512 |  |  | Листы гипсокартонные ГКЛВ 12,5 мм |  |  |  |  | м2 | 226 |  | 22.148
210 | ОЕРЖ 15-02-019-03 |  |  | Сплошное выравнивание внутренних поверхностей (однослойное оштукатуривание)из сухих растворных смесей толщиной до 10 мм стен (по ГКЛВ) |  |  |  |  | 100 м2 оштукатуриваемой поверхности |  |  | 0.122
| Состав работ: |  |  | 01. Приготовление штукатурного раствора из сухих смесей. 02. Огрунтовка поверхностей. 03. Нанесение раствора вручную с затиркой. 04. Нанесение раствора для отделки плоскостей лузг и усенков.
| ОЭСНЖ 11036 |  |  | Рабочий строитель среднего разряда 3,6 |  |  |  |  | чел.-ч | 10.378 |  | 1.2661
| 2 |  |  | Затраты труда машинистов |  |  |  |  | чел.-ч | 0.374 |  | 0.05
| ОСЦЭМЖ 030101 |  |  | Автопогрузчики 5 т |  |  |  |  | маш.-ч | 0.008 |  | 0.000976
| ОСЦЭМЖ 030954 |  |  | Подъемники грузоподъемностью до 500 кг одномачтовые, высота подъема 45 м |  |  |  |  | маш.-ч | 0.032 |  | 0.003904
| ОСЦЭМЖ 110901 |  |  | Растворосмесители передвижные 65 л |  |  |  |  | маш.-ч | 0.334 |  | 0.040748
| ОССЦЖ 402-0070 |  |  | Смесь сухая для заделки швов (фуга) АТЛАС растворная для ручной работы |  |  |  |  | т | 0.194 |  | 0.023668
| ОССЦЖ 411-0001 |  |  | Вода |  |  |  |  | м3 | 0.126 |  | 0.015372
| ОССЦЖ 101-1944 |  |  | Грунтовка для внутренних работ ВАК-01-У |  |  |  |  | т | 0.002459 |  | 0.0003
211 | ОЕРЖ 15-04-007-03 |  |  | Окраска водно-дисперсионными акриловыми составами улучшенная по сборным конструкциям стен, подготовленным под окраску (огрунтовка, окраска за два раза стен) |  |  |  |  | 100 м2 окрашиваемой поверхности |  |  | 0.396
| Состав работ: |  |  | 01. Нанесение шпатлевки на трещины и раковины. 02. Шлифовка подмазанных мест. 03. Грунтование поверхности. 04. Шлифовка прогрунтованной поверхности. 05. Окраска поверхности за 2 раза.
| ОЭСНЖ 11033 |  |  | Рабочий строитель среднего разряда 3,3 |  |  |  |  | чел.-ч | 32.73 |  | 12.9611
| 2 |  |  | Затраты труда машинистов |  |  |  |  | чел.-ч | 0.01 |  | 0
| ОСЦЭМЖ 030952 |  |  | Подъемники грузоподъемностью до 500 кг одномачтовые, высота подъема 25 м |  |  |  |  | маш.-ч | 0.01 |  | 0.00396
| ОСЦЭМЖ 400001 |  |  | Автомобили бортовые, грузоподъемность до 5 т |  |  |  |  | маш.-ч | 0.1 |  | 0.0396
| ОССЦЖ 101-1596 |  |  | Шкурка шлифовальная двухслойная с зернистостью 40-25 |  |  |  |  | м2 | 0.84 |  | 0.33264
| ОССЦЖ 101-1757 |  |  | Ветошь |  |  |  |  | кг | 0.31 |  | 0.12276
| ОССЦЖ 101-3512 |  |  | Краска акриловая ВД-АК 2180, ВГТ |  |  |  |  | т | 0.03 |  | 0.01188
| ОССЦЖ 101-3585 |  |  | Шпатлевка водно-дисперсионная |  |  |  |  | т | 0.005 |  | 0.00198
| ОССЦЖ 101-4163 |  |  | Грунтовка акриловая НОРТЕКС-ГРУНТ |  |  |  |  | кг | 20 |  | 7.92
212 | ОЕРЖ 09-04-012-01 |  |  | Установка металлических дверных блоков в готовые проемы |  |  |  |  | 1 м2 проема |  |  | 1.8
| Состав работ: |  |  | 01. Подготовка дверного блока к предварительной установке в проем. 02. Установка дверной коробки в проем. 03. Разметка мест установки закладных деталей для крепления коробки. 04. Сверление отверстий для установки анкеров. 05. Приварка закладных деталей к анкеру и коробке с выверкой в проектное положение. 06. Заделка стыков между коробкой и дверным откосом монтажной пеной. 07. Навешивание дверного полотна на коробку с выверкой в проектное положение. 08. Установка противосъемных упоров. 09. Разметка, врезка и проверка механизмов дверного замка. 10. Обработка мест сварки электрошлифовальной машиной.
| ОЭСНЖ 11042 |  |  | Рабочий строитель среднего разряда 4,2 |  |  |  |  | чел.-ч | 2.4 |  | 4.32
| ОСЦЭМЖ 040502 |  |  | Установки для сварки ручной дуговой (постоянного тока) |  |  |  |  | маш.-ч | 0.4 |  | 0.72
| ОСЦЭМЖ 330301 |  |  | Машины шлифовальные электрические |  |  |  |  | маш.-ч | 0.12 |  | 0.216
| ОСЦЭМЖ 331451 |  |  | Перфораторы электрические |  |  |  |  | маш.-ч | 0.19 |  | 0.342
| ОСЦЭМЖ 400001 |  |  | Автомобили бортовые, грузоподъемность до 5 т |  |  |  |  | маш.-ч | 0.17 |  | 0.306
| ОССЦЖ 101-1513 |  |  | Электроды диаметром 4 мм Э42 |  |  |  |  | т | 0.0001 |  | 0.00018
| ОССЦЖ 101-1921 |  |  | Пена монтажная для герметизации стыков в баллончике емкостью 0,85 л |  |  |  |  | шт. | 0.1 |  | 0.18
| ОССЦЖ 204-0062 |  |  | Детали закладные и накладные изготовленные без применения сварки, гнутья, сверления (пробивки) отверстий поставляемые отдельно |  |  |  |  | т | 0.003 |  | 0.0054
| ОССЦЖ 101-0889 |  |  | Скобяные изделия для блоков входных дверей в помещение однопольных |  |  |  |  | компл. | 0.55556 |  | 1
| ОССЦЖ 203-8116 |  |  | Дверь противопожарная металлическая однопольная ДПМ-01/30, размером 900х2100 мм (прим. дверь для больничных палат и кабинетов в металлическом коробе с покрытием HPL и CPL "Медпроф") |  |  |  |  | шт. | 0.55556 |  | 1
213 | ОЕРЖ 10-01-039-01 |  |  | Установка блоков в наружных и внутренних дверных проемах в каменных стенах, площадь проема до 3 м2 |  |  |  |  | 100 м2 проемов |  |  | 0.016
| Состав работ: |  |  | 01. Осмолка и обивка коробок толем. 02. Установка блоков. 03. Установка приборов.
| ОЭСНЖ 11036 |  |  | Рабочий строитель среднего разряда 3,6 |  |  |  |  | чел.-ч | 104.28 |  | 1.6685
| 2 |  |  | Затраты труда машинистов |  |  |  |  | чел.-ч | 11.35 |  | 0.18
| ОСЦЭМЖ 020129 |  |  | Краны башенные при работе на других видах строительства 8 т |  |  |  |  | маш.-ч | 9.69 |  | 0.15504
| ОСЦЭМЖ 021141 |  |  | Краны на автомобильном ходу при работе на других видах строительства 10 т |  |  |  |  | маш.-ч | 1.66 |  | 0.02656
| ОСЦЭМЖ 121011 |  |  | Котлы битумные передвижные 400 л |  |  |  |  | маш.-ч | 1.79 |  | 0.02864
| ОСЦЭМЖ 400001 |  |  | Автомобили бортовые, грузоподъемность до 5 т |  |  |  |  | маш.-ч | 1.99 |  | 0.03184
| ОССЦЖ 101-0195 |  |  | Гвозди толевые круглые 3,0х40 мм |  |  |  |  | т | 0.0021 |  | 3.36e-05
| ОССЦЖ 101-1591 |  |  | Смола каменноугольная для дорожного строительства |  |  |  |  | т | 0.0236 |  | 0.0003776
| ОССЦЖ 101-1742 |  |  | Толь с крупнозернистой посыпкой гидроизоляционный марки ТГ-350 |  |  |  |  | м2 | 89 |  | 1.424
| ОССЦЖ 101-1789 |  |  | Ерши металлические строительные |  |  |  |  | кг | 37.5 |  | 0.6
| ОССЦЖ 101-1805 |  |  | Гвозди строительные |  |  |  |  | т | 0.00413 |  | 6.608e-05
| ОССЦЖ 101-8052 |  |  | Пена монтажная |  |  |  |  | л | 32.4 |  | 0.5184
| ОССЦЖ 102-0053 |  |  | Доски обрезные хвойных пород длиной 4-6,5 м, шириной 75-150 мм, толщиной 25 мм, III сорта |  |  |  |  | м3 | 0.08 |  | 0.00128
| ОССЦЖ 402-0087 |  |  | Раствор готовый отделочный тяжелый, известковый 1:2,0 |  |  |  |  | м3 | 0.105 |  | 0.00168
| ОССЦЖ 405-0219 |  |  | Гипсовые вяжущие, марка Г3 |  |  |  |  | т | 0.016 |  | 0.000256
| ОССЦЖ 101-0889 |  |  | Скобяные изделия для блоков входных дверей в помещение однопольных |  |  |  |  | компл. | 62.5 |  | 1
| ОССЦЖ 203-0198 |  |  | Блоки дверные однопольные с полотном глухим ДГ 21-7, площадь 1,39 м2; ДГ 21-8, площадь 1,59 м2 |  |  |  |  | м2 | 100 |  | 1.6
214 | ОЕРЖ 15-01-019-01 |  |  | Гладкая облицовка стен, столбов, пилястр и откосов (без карнизных, плинтусных и угловых плиток) без установки плиток туалетного гарнитура на цементном растворе по кирпичу и бетону |  |  |  |  | 100 м2 поверхности облицовки |  |  | 0.089
| Состав работ: |  |  | 01. Сортировка плиток. 02. Облицовка поверхностей. 03. Перерубка плиток и подточка кромок. 04. Заполнение швов. 05. Распудривание облицованных поверхностей. 06. Очистка и промывка поверхности облицовки.
| ОЭСНЖ 11036 |  |  | Рабочий строитель среднего разряда 3,6 |  |  |  |  | чел.-ч | 228 |  | 20.292
| 2 |  |  | Затраты труда машинистов |  |  |  |  | чел.-ч | 0.86 |  | 0.08
| ОСЦЭМЖ 030101 |  |  | Автопогрузчики 5 т |  |  |  |  | маш.-ч | 0.05 |  | 0.00445
| ОСЦЭМЖ 030954 |  |  | Подъемники грузоподъемностью до 500 кг одномачтовые, высота подъема 45 м |  |  |  |  | маш.-ч | 0.81 |  | 0.07209
| ОССЦЖ 101-0631 |  |  | Опилки древесные |  |  |  |  | м3 | 0.1 |  | 0.0089
| ОССЦЖ 101-1305 |  |  | Портландцемент общестроительного назначения бездобавочный, марки 400 |  |  |  |  | т | 0.04 |  | 0.00356
| ОССЦЖ 101-1757 |  |  | Ветошь |  |  |  |  | кг | 0.5 |  | 0.0445
| ОССЦЖ 402-0078 |  |  | Раствор готовый отделочный тяжелый, цементный 1:3 |  |  |  |  | м3 | 1.5 |  | 0.1335
| ОССЦЖ 411-0001 |  |  | Вода |  |  |  |  | м3 | 0.465 |  | 0.041385
| ОССЦЖ 101-0258 |  |  | Плитки керамические глазурованные для внутренней облицовки стен гладкие без завала цветные (однотонные) |  |  |  |  | м2 | 100 |  | 8.9
215 | ОЕРЖ 15-02-031-01 |  |  | Штукатурка поверхностей оконных и дверных откосов по бетону и камню плоских (оштукатуривание откосов) |  |  |  |  | 100 м2 оштукатуриваемой поверхности |  |  | 0.015
| Состав работ: |  |  | 01. Нанесение раствора на поверхности с разравниванием и затиркой накрывочного слоя.
| ОЭСНЖ 11037 |  |  | Рабочий строитель среднего разряда 3,7 |  |  |  |  | чел.-ч | 204.06 |  | 3.0609
| 2 |  |  | Затраты труда машинистов |  |  |  |  | чел.-ч | 2.06 |  | 0.03
| ОСЦЭМЖ 030954 |  |  | Подъемники грузоподъемностью до 500 кг одномачтовые, высота подъема 45 м |  |  |  |  | маш.-ч | 2.06 |  | 0.0309
| ОССЦЖ 402-0083 |  |  | Раствор готовый отделочный тяжелый, цементно-известковый 1:1:6 |  |  |  |  | м3 | 0.1 |  | 0.0015
| ОССЦЖ 402-0086 |  |  | Раствор готовый отделочный тяжелый, известковый 1:2,5 |  |  |  |  | м3 | 4.3 |  | 0.0645
216 | ОЕРЖ 15-04-007-03 |  |  | Окраска водно-дисперсионными акриловыми составами улучшенная по сборным конструкциям стен, подготовленным под окраску (огрунтовка, окраска за два раза откосов) |  |  |  |  | 100 м2 окрашиваемой поверхности |  |  | 0.033
| Состав работ: |  |  | 01. Нанесение шпатлевки на трещины и раковины. 02. Шлифовка подмазанных мест. 03. Грунтование поверхности. 04. Шлифовка прогрунтованной поверхности. 05. Окраска поверхности за 2 раза.
| ОЭСНЖ 11033 |  |  | Рабочий строитель среднего разряда 3,3 |  |  |  |  | чел.-ч | 32.73 |  | 1.0801
| 2 |  |  | Затраты труда машинистов |  |  |  |  | чел.-ч | 0.01 |  | 0
| ОСЦЭМЖ 030952 |  |  | Подъемники грузоподъемностью до 500 кг одномачтовые, высота подъема 25 м |  |  |  |  | маш.-ч | 0.01 |  | 0.00033
| ОСЦЭМЖ 400001 |  |  | Автомобили бортовые, грузоподъемность до 5 т |  |  |  |  | маш.-ч | 0.1 |  | 0.0033
| ОССЦЖ 101-1596 |  |  | Шкурка шлифовальная двухслойная с зернистостью 40-25 |  |  |  |  | м2 | 0.84 |  | 0.02772
| ОССЦЖ 101-1757 |  |  | Ветошь |  |  |  |  | кг | 0.31 |  | 0.01023
| ОССЦЖ 101-3512 |  |  | Краска акриловая ВД-АК 2180, ВГТ |  |  |  |  | т | 0.03 |  | 0.00099
| ОССЦЖ 101-3585 |  |  | Шпатлевка водно-дисперсионная |  |  |  |  | т | 0.005 |  | 0.000165
| ОССЦЖ 101-4163 |  |  | Грунтовка акриловая НОРТЕКС-ГРУНТ |  |  |  |  | кг | 20 |  | 0.66
217 | ОЕРЖ 08-02-002-05 |  |  | Кладка перегородок из кирпича неармированных толщиной в 1/2 кирпича при высоте этажа до 4 м (прим. устройство кирпичной кладки душевого поддона) |  |  |  |  | 100 м2 перегородок (за вычетом проемов) |  |  | 0.0038
| Состав работ: |  |  | 01. Кладка конструкций из кирпича.
| ОЭСНЖ 11030 |  |  | Рабочий строитель среднего разряда 3 |  |  |  |  | чел.-ч | 143.99 |  | 0.54716
| 2 |  |  | Затраты труда машинистов |  |  |  |  | чел.-ч | 4.11 |  | 0.02
| ОСЦЭМЖ 020129 |  |  | Краны башенные при работе на других видах строительства 8 т |  |  |  |  | маш.-ч | 4.11 |  | 0.015618
| ОССЦЖ 101-0782 |  |  | Поковки из квадратных заготовок, масса 1,8 кг |  |  |  |  | т | 0.0023 |  | 8.74e-06
| ОССЦЖ 102-0026 |  |  | Бруски обрезные хвойных пород длиной 4-6,5 м, шириной 75-150 мм, толщиной 40-75 мм, IV сорта |  |  |  |  | м3 | 0.016 |  | 6.08e-05
| ОССЦЖ 402-0013 |  |  | Раствор готовый кладочный цементно-известковый марки 50 |  |  |  |  | м3 | 2.3 |  | 0.00874
| ОССЦЖ 404-0005 |  |  | Кирпич керамический одинарный, размером 250х120х65 мм, марка 100 |  |  |  |  | 1000 шт. | 5.04 |  | 0.019152
| ОССЦЖ 411-0001 |  |  | Вода |  |  |  |  | м3 | 0.3 |  | 0.00114
218 | ОЕРЖ 11-01-011-01 |  |  | Устройство стяжек цементных толщиной 20 мм |  |  |  |  | 100 м2 стяжки |  |  | 0.012
| Состав работ: |  |  | 01. Подготовка основания. 02. Укладка и разравнивание слоя раствора. 03. Уход за стяжкой.
| ОЭСНЖ 11022 |  |  | Рабочий строитель среднего разряда 2,2 |  |  |  |  | чел.-ч | 39.51 |  | 0.47412
| 2 |  |  | Затраты труда машинистов |  |  |  |  | чел.-ч | 1.27 |  | 0.02
| ОСЦЭМЖ 030954 |  |  | Подъемники грузоподъемностью до 500 кг одномачтовые, высота подъема 45 м |  |  |  |  | маш.-ч | 1.27 |  | 0.01524
| ОСЦЭМЖ 111301 |  |  | Вибратор поверхностный |  |  |  |  | маш.-ч | 9.07 |  | 0.10884
| ОССЦЖ 402-0005 |  |  | Раствор готовый кладочный цементный марки 150 |  |  |  |  | м3 | 2.04 |  | 0.02448
| ОССЦЖ 411-0001 |  |  | Вода |  |  |  |  | м3 | 3.5 |  | 0.042
219 | ОЕРЖ 11-01-047-01 |  |  | Устройство покрытий из плит керамогранитных размером 40х40 см (прим. облицовка душевого подддона керамогранитной плиткой 30х30 см) |  |  |  |  | 100 м2 покрытия |  |  | 0.026
| Состав работ: |  |  | 01. Приготовление клеевого раствора. 02. Распиловка плиток. 03. Очистка и огрунтовка поверхности. 04. Укладка керамогранитных плиток. 05. Калибровка швов. 06. Затирка швов. 07. Очистка поверхности.
| ОЭСНЖ 11032 |  |  | Рабочий строитель среднего разряда 3,2 |  |  |  |  | чел.-ч | 310.42 |  | 8.0709
| 2 |  |  | Затраты труда машинистов |  |  |  |  | чел.-ч | 1.72 |  | 0.04
| ОСЦЭМЖ 020128 |  |  | Краны башенные при работе на других видах строительства 5 т |  |  |  |  | маш.-ч | 0.02 |  | 0.00052
| ОСЦЭМЖ 021140 |  |  | Краны на автомобильном ходу при работе на других видах строительства 6,3 т |  |  |  |  | маш.-ч | 0.01 |  | 0.00026
| ОСЦЭМЖ 110901 |  |  | Растворосмесители передвижные 65 л |  |  |  |  | маш.-ч | 1.69 |  | 0.04394
| ОСЦЭМЖ 339904 |  |  | Плиткорез MAKITA RH 4101 |  |  |  |  | маш.-ч | 0.05 |  | 0.0013
| ОСЦЭМЖ 400001 |  |  | Автомобили бортовые, грузоподъемность до 5 т |  |  |  |  | маш.-ч | 0.01 |  | 0.00026
| ОССЦЖ 101-1971 |  |  | Затирка «Старатели» (разной цветности) |  |  |  |  | т | 0.013 |  | 0.000338
| ОССЦЖ 101-4368 |  |  | Клей плиточный «Юнис Гранит» |  |  |  |  | кг | 1200 |  | 31.2
| ОССЦЖ 411-0001 |  |  | Вода |  |  |  |  | м3 | 0.44 |  | 0.01144
| ОССЦЖ 101-3459 |  |  | Грунтовка акриловая PRIMER С проникающая, адгезионная, LITOCOL |  |  |  |  | кг | 20 |  | 0.52
| ОССЦЖ 203-0516 |  |  | Рейки деревянные 8х18 мм |  |  |  |  | м3 | 0.011538 |  | 0.0003
| ОССЦЖ 101-4485 |  |  | Гранит керамический многоцветный полированный, размером 300х300х8 мм |  |  |  |  | м2 | 102 |  | 2.652
220 | ОЕРЖ 11-01-039-04 |  |  | Устройство плинтусов из плиток керамических (прим. устройство сапожка из керамогранитной плитки h=100мм) |  |  |  |  | 100 м плинтуса |  |  | 0.076
| Состав работ: |  |  | 01. Устройство плинтусов из плиток на растворе.
| ОЭСНЖ 11039 |  |  | Рабочий строитель среднего разряда 3,9 |  |  |  |  | чел.-ч | 23.6 |  | 1.7936
| ОСЦЭМЖ 400001 |  |  | Автомобили бортовые, грузоподъемность до 5 т |  |  |  |  | маш.-ч | 0.06 |  | 0.00456
| ОССЦЖ 101-1947 |  |  | Плитки керамические плинтусные прямые |  |  |  |  | м | 101 |  | 7.676
| ОССЦЖ 402-0006 |  |  | Раствор готовый кладочный цементный марки 200 |  |  |  |  | м3 | 0.16 |  | 0.01216
Коридор
221 | ОЕРЖр 63-10-2 |  |  | Разборка облицовки из гипсокартонных листов потолков (прим- замена потолочных плит <Армстронг>) |  |  |  |  | 100 м2 облицовки |  |  | 0.36
| Состав работ: |  |  | 01. Снятие гипсокартонных листов со складированием годных в штабель.
| ОЭСНЖ 11031 |  |  | Рабочий строитель среднего разряда 3,1 |  |  |  |  | чел.-ч | 9.58 |  | 3.4488
| 2 |  |  | Затраты труда машинистов |  |  |  |  | чел.-ч | 0.2 |  | 0.07
| ОСЦЭМЖ 030954 |  |  | Подъемники грузоподъемностью до 500 кг одномачтовые, высота подъема 45 м |  |  |  |  | маш.-ч | 0.2 |  | 0.072
| ОССЦЖ 101-4190 |  |  | Панели потолочные с комплектующими ARMSTRONG BAIKAL |  |  |  |  | м2 | 100 |  | 36
222 | ОЕРЖ 15-02-019-03 |  |  | Сплошное выравнивание внутренних поверхностей (однослойное оштукатуривание)из сухих растворных смесей толщиной до 10 мм стен (по ГКЛВ) |  |  |  |  | 100 м2 оштукатуриваемой поверхности |  |  | 0.19
| Состав работ: |  |  | 01. Приготовление штукатурного раствора из сухих смесей. 02. Огрунтовка поверхностей. 03. Нанесение раствора вручную с затиркой. 04. Нанесение раствора для отделки плоскостей лузг и усенков.
| ОЭСНЖ 11036 |  |  | Рабочий строитель среднего разряда 3,6 |  |  |  |  | чел.-ч | 10.378 |  | 1.9718
| 2 |  |  | Затраты труда машинистов |  |  |  |  | чел.-ч | 0.374 |  | 0.07
| ОСЦЭМЖ 030101 |  |  | Автопогрузчики 5 т |  |  |  |  | маш.-ч | 0.008 |  | 0.00152
| ОСЦЭМЖ 030954 |  |  | Подъемники грузоподъемностью до 500 кг одномачтовые, высота подъема 45 м |  |  |  |  | маш.-ч | 0.032 |  | 0.00608
| ОСЦЭМЖ 110901 |  |  | Растворосмесители передвижные 65 л |  |  |  |  | маш.-ч | 0.334 |  | 0.06346
| ОССЦЖ 402-0070 |  |  | Смесь сухая для заделки швов (фуга) АТЛАС растворная для ручной работы |  |  |  |  | т | 0.194 |  | 0.03686
| ОССЦЖ 411-0001 |  |  | Вода |  |  |  |  | м3 | 0.126 |  | 0.02394
| ОССЦЖ 101-1944 |  |  | Грунтовка для внутренних работ ВАК-01-У |  |  |  |  | т | 0.0026316 |  | 0.0005
223 | ОЕРЖ 15-04-007-03 |  |  | Окраска водно-дисперсионными акриловыми составами улучшенная по сборным конструкциям стен, подготовленным под окраску (огрунтовка, окраска за два раза откосов) |  |  |  |  | 100 м2 окрашиваемой поверхности |  |  | 1.894
| Состав работ: |  |  | 01. Нанесение шпатлевки на трещины и раковины. 02. Шлифовка подмазанных мест. 03. Грунтование поверхности. 04. Шлифовка прогрунтованной поверхности. 05. Окраска поверхности за 2 раза.
| ОЭСНЖ 11033 |  |  | Рабочий строитель среднего разряда 3,3 |  |  |  |  | чел.-ч | 32.73 |  | 61.9906
| 2 |  |  | Затраты труда машинистов |  |  |  |  | чел.-ч | 0.01 |  | 0.02
| ОСЦЭМЖ 030952 |  |  | Подъемники грузоподъемностью до 500 кг одномачтовые, высота подъема 25 м |  |  |  |  | маш.-ч | 0.01 |  | 0.01894
| ОСЦЭМЖ 400001 |  |  | Автомобили бортовые, грузоподъемность до 5 т |  |  |  |  | маш.-ч | 0.1 |  | 0.1894
| ОССЦЖ 101-1596 |  |  | Шкурка шлифовальная двухслойная с зернистостью 40-25 |  |  |  |  | м2 | 0.84 |  | 1.591
| ОССЦЖ 101-1757 |  |  | Ветошь |  |  |  |  | кг | 0.31 |  | 0.58714
| ОССЦЖ 101-3512 |  |  | Краска акриловая ВД-АК 2180, ВГТ |  |  |  |  | т | 0.03 |  | 0.05682
| ОССЦЖ 101-3585 |  |  | Шпатлевка водно-дисперсионная |  |  |  |  | т | 0.005 |  | 0.00947
| ОССЦЖ 101-4163 |  |  | Грунтовка акриловая НОРТЕКС-ГРУНТ |  |  |  |  | кг | 20 |  | 37.88
224 | ОЕРЖ 15-04-007-03 |  |  | Окраска водно-дисперсионными акриловыми составами улучшенная по сборным конструкциям стен, подготовленным под окраску (огрунтовка, окраска за два раза откосов) |  |  |  |  | 100 м2 окрашиваемой поверхности |  |  | 0.0675
| Состав работ: |  |  | 01. Нанесение шпатлевки на трещины и раковины. 02. Шлифовка подмазанных мест. 03. Грунтование поверхности. 04. Шлифовка прогрунтованной поверхности. 05. Окраска поверхности за 2 раза.
| ОЭСНЖ 11033 |  |  | Рабочий строитель среднего разряда 3,3 |  |  |  |  | чел.-ч | 32.73 |  | 2.2093
| 2 |  |  | Затраты труда машинистов |  |  |  |  | чел.-ч | 0.01 |  | 0
| ОСЦЭМЖ 030952 |  |  | Подъемники грузоподъемностью до 500 кг одномачтовые, высота подъема 25 м |  |  |  |  | маш.-ч | 0.01 |  | 0.000675
| ОСЦЭМЖ 400001 |  |  | Автомобили бортовые, грузоподъемность до 5 т |  |  |  |  | маш.-ч | 0.1 |  | 0.00675
| ОССЦЖ 101-1596 |  |  | Шкурка шлифовальная двухслойная с зернистостью 40-25 |  |  |  |  | м2 | 0.84 |  | 0.0567
| ОССЦЖ 101-1757 |  |  | Ветошь |  |  |  |  | кг | 0.31 |  | 0.020925
| ОССЦЖ 101-3512 |  |  | Краска акриловая ВД-АК 2180, ВГТ |  |  |  |  | т | 0.03 |  | 0.002025
| ОССЦЖ 101-3585 |  |  | Шпатлевка водно-дисперсионная |  |  |  |  | т | 0.005 |  | 0.0003375
| ОССЦЖ 101-4163 |  |  | Грунтовка акриловая НОРТЕКС-ГРУНТ |  |  |  |  | кг | 20 |  | 1.35
225 | ОЕРЖ 11-01-039-04 |  |  | Устройство плинтусов из плиток керамических (прим. устройство сапожка из керамогранитной плитки h=100мм) |  |  |  |  | 100 м плинтуса |  |  | 0.065
| Состав работ: |  |  | 01. Устройство плинтусов из плиток на растворе.
| ОЭСНЖ 11039 |  |  | Рабочий строитель среднего разряда 3,9 |  |  |  |  | чел.-ч | 23.6 |  | 1.534
| ОСЦЭМЖ 400001 |  |  | Автомобили бортовые, грузоподъемность до 5 т |  |  |  |  | маш.-ч | 0.06 |  | 0.0039
| ОССЦЖ 101-1947 |  |  | Плитки керамические плинтусные прямые |  |  |  |  | м | 101 |  | 6.565
| ОССЦЖ 402-0006 |  |  | Раствор готовый кладочный цементный марки 200 |  |  |  |  | м3 | 0.16 |  | 0.0104
Канализация
226 | ОЕРЖ 46-03-001-13 |  |  | Сверление установками алмазного бурения в железобетонных конструкциях вертикальных отверстий глубиной 200 мм диаметром 110 мм |  |  |  |  | 100 отверстий |  |  | 0.11
| Состав работ: |  |  | 01. Разметка мест сверления отверстий. 02. Установка, выверка и крепление станка с присоединением к электро- и водопроводным сетям. 03. Опускание привода со сверлом к месту сверления. 04. Сверление отверстий. 05. Подъем привода со сверлом. 06. Удаление и уборка керна. 07. Установка удлинителей при сверлении отверстий на глубину свыше 500 мм. 08. Смена сверл. 09. Перестановка станка.
| ОЭСНЖ 11040 |  |  | Рабочий строитель среднего разряда 4 |  |  |  |  | чел.-ч | 26.4 |  | 2.904
| 2 |  |  | Затраты труда машинистов |  |  |  |  | чел.-ч | 24.7 |  | 2.72
| ОСЦЭМЖ 330210 |  |  | Установки для сверления отверстий в железобетоне диаметром до 160 мм |  |  |  |  | маш.-ч | 24.7 |  | 2.717
| ОСЦЭМЖ 400001 |  |  | Автомобили бортовые, грузоподъемность до 5 т |  |  |  |  | маш.-ч | 1.8 |  | 0.198
| ОССЦЖ 101-1909 |  |  | Сверла кольцевые алмазные диаметром 110 мм |  |  |  |  | шт. | 2.02 |  | 0.2222
| ОССЦЖ 411-0001 |  |  | Вода |  |  |  |  | м3 | 4.14 |  | 0.4554
227 | ОЕРЖ 16-04-004-02 |  |  | Прокладка внутренних трубопроводов канализации из полипропиленовых труб диаметром 110 мм |  |  |  |  | 100 м трубопровода |  |  | 0.47
| Состав работ: |  |  | 01. Прокладка трубопровода из готовых узлов с заделкой раструбов уплотнительными кольцами. 02. Установка и заделка креплений. 03. Установка задвижек. 04. Испытание трубопровода.
| ОЭСНЖ 11038 |  |  | Рабочий строитель среднего разряда 3,8 |  |  |  |  | чел.-ч | 55.83 |  | 26.2401
| 2 |  |  | Затраты труда машинистов |  |  |  |  | чел.-ч | 0.28 |  | 0.13
| ОСЦЭМЖ 020129 |  |  | Краны башенные при работе на других видах строительства 8 т |  |  |  |  | маш.-ч | 0.1 |  | 0.047
| ОСЦЭМЖ 021140 |  |  | Краны на автомобильном ходу при работе на других видах строительства 6,3 т |  |  |  |  | маш.-ч | 0.18 |  | 0.0846
| ОСЦЭМЖ 331451 |  |  | Перфораторы электрические |  |  |  |  | маш.-ч | 0.21 |  | 0.0987
| ОСЦЭМЖ 400001 |  |  | Автомобили бортовые, грузоподъемность до 5 т |  |  |  |  | маш.-ч | 0.18 |  | 0.0846
| ОССЦЖ 101-2576 |  |  | Болты с гайками и шайбами для санитарно-технических работ диаметром 16 мм |  |  |  |  | т | 0.00266 |  | 0.0012502
| ОССЦЖ 101-5999 |  |  | Кольца резиновые уплотнительные для полипропиленовых труб диаметром 110 мм |  |  |  |  | шт. | 12 |  | 5.64
| ОССЦЖ 411-0001 |  |  | Вода |  |  |  |  | м3 | 0.786 |  | 0.36942
| ОССЦЖ 507-4330 |  |  | Трубы безнапорные канализационные из полипропилена, диаметром 110 мм |  |  |  |  | м | 99.8 |  | 46.906
| ОССЦЖ 507-4469 |  |  | Тройник канализационный полипропиленовый 90° диаметром 110 мм |  |  |  |  | шт. | 27.6596 |  | 13
| ОССЦЖ 507-4380 |  |  | Отвод канализационный полипропиленовый 87,5° диаметр 110 мм |  |  |  |  | шт. | 23.4043 |  | 11
| ОССЦЖ 301-7161 |  |  | Хомут стальной оцинкованный с саморезом и резиновой прокладкой для крепления чугунных канализационных труб диаметром 100 мм |  |  |  |  | шт. | 76.5957 |  | 36
228 | ОЕРЖ 17-01-003-01 |  |  | Установка унитазов с бачком непосредственно присоединенным |  |  |  |  | 10 компл. |  |  | 1.1
| Состав работ: |  |  | 01. Установка приборов со сверлением отверстий. 02. Регулировка смывной арматуры. 03. Присоединение приборов к трубопроводам.
| ОЭСНЖ 11039 |  |  | Рабочий строитель среднего разряда 3,9 |  |  |  |  | чел.-ч | 24.64 |  | 27.104
| 2 |  |  | Затраты труда машинистов |  |  |  |  | чел.-ч | 0.32 |  | 0.35
| ОСЦЭМЖ 030954 |  |  | Подъемники грузоподъемностью до 500 кг одномачтовые, высота подъема 45 м |  |  |  |  | маш.-ч | 0.32 |  | 0.352
| ОСЦЭМЖ 330206 |  |  | Дрели электрические |  |  |  |  | маш.-ч | 0.2 |  | 0.22
| ОСЦЭМЖ 400001 |  |  | Автомобили бортовые, грузоподъемность до 5 т |  |  |  |  | маш.-ч | 0.39 |  | 0.429
| ОССЦЖ 101-0311 |  |  | Каболка |  |  |  |  | т | 0.001 |  | 0.0011
| ОССЦЖ 101-0388 |  |  | Краски масляные земляные марки МА-0115 мумия, сурик железный |  |  |  |  | т | 0.0004 |  | 0.00044
| ОССЦЖ 101-0628 |  |  | Олифа комбинированная, марки К-3 |  |  |  |  | т | 0.0002 |  | 0.00022
| ОССЦЖ 101-0849 |  |  | Пластина резиновая рулонная вулканизированная |  |  |  |  | кг | 0.8 |  | 0.88
| ОССЦЖ 101-1669 |  |  | Очес льняной |  |  |  |  | кг | 0.04 |  | 0.044
| ОССЦЖ 101-1847 |  |  | Замазка защитная |  |  |  |  | кг | 4 |  | 4.4
| ОССЦЖ 101-2184 |  |  | Шурупы с полукруглой головкой 6х60 мм |  |  |  |  | т | 0.0005 |  | 0.00055
| ОССЦЖ 101-2203 |  |  | Дюбели распорные полиэтиленовые 8х30 мм |  |  |  |  | 10 шт. | 4 |  | 4.4
| ОССЦЖ 113-0074 |  |  | Клей фенолполивинилацетатный марки БФ-2, сорт I |  |  |  |  | т | 0.0008 |  | 0.00088
| ОССЦЖ 301-1521 |  |  | Унитаз-компакт «Комфорт» |  |  |  |  | компл. | 10 |  | 11
| ОССЦЖ 509-1792 |  |  | Скобы скрепляющие и для подвеса |  |  |  |  | кг | 20 |  | 22
229 | ОЕРЖ 46-03-001-07 |  |  | Сверление установками алмазного бурения в железобетонных конструкциях вертикальных отверстий глубиной 200 мм диаметром 55 мм |  |  |  |  | 100 отверстий |  |  | 0.12
| Состав работ: |  |  | 01. Разметка мест сверления отверстий. 02. Установка, выверка и крепление станка с присоединением к электро- и водопроводным сетям. 03. Опускание привода со сверлом к месту сверления. 04. Сверление отверстий. 05. Подъем привода со сверлом. 06. Удаление и уборка керна. 07. Установка удлинителей при сверлении отверстий на глубину свыше 500 мм. 08. Смена сверл. 09. Перестановка станка.
| ОЭСНЖ 11040 |  |  | Рабочий строитель среднего разряда 4 |  |  |  |  | чел.-ч | 20.5 |  | 2.46
| 2 |  |  | Затраты труда машинистов |  |  |  |  | чел.-ч | 19.3 |  | 2.32
| ОСЦЭМЖ 330210 |  |  | Установки для сверления отверстий в железобетоне диаметром до 160 мм |  |  |  |  | маш.-ч | 19.3 |  | 2.316
| ОСЦЭМЖ 400001 |  |  | Автомобили бортовые, грузоподъемность до 5 т |  |  |  |  | маш.-ч | 1.8 |  | 0.216
| ОССЦЖ 101-1903 |  |  | Сверла кольцевые алмазные диаметром 55 мм |  |  |  |  | шт. | 2.08 |  | 0.2496
| ОССЦЖ 411-0001 |  |  | Вода |  |  |  |  | м3 | 1.64 |  | 0.1968
230 | ОЕРЖ 16-04-004-01 |  |  | Прокладка внутренних трубопроводов канализации из полипропиленовых труб диаметром 50 мм |  |  |  |  | 100 м трубопровода |  |  | 0.225
| Состав работ: |  |  | 01. Прокладка трубопровода из готовых узлов с заделкой раструбов уплотнительными кольцами. 02. Установка и заделка креплений. 03. Установка задвижек. 04. Испытание трубопровода.
| ОЭСНЖ 11038 |  |  | Рабочий строитель среднего разряда 3,8 |  |  |  |  | чел.-ч | 59.92 |  | 13.482
| 2 |  |  | Затраты труда машинистов |  |  |  |  | чел.-ч | 0.06 |  | 0.01
| ОСЦЭМЖ 020129 |  |  | Краны башенные при работе на других видах строительства 8 т |  |  |  |  | маш.-ч | 0.02 |  | 0.0045
| ОСЦЭМЖ 021140 |  |  | Краны на автомобильном ходу при работе на других видах строительства 6,3 т |  |  |  |  | маш.-ч | 0.04 |  | 0.009
| ОСЦЭМЖ 331451 |  |  | Перфораторы электрические |  |  |  |  | маш.-ч | 0.38 |  | 0.0855
| ОСЦЭМЖ 400001 |  |  | Автомобили бортовые, грузоподъемность до 5 т |  |  |  |  | маш.-ч | 0.04 |  | 0.009
| ОССЦЖ 101-2576 |  |  | Болты с гайками и шайбами для санитарно-технических работ диаметром 16 мм |  |  |  |  | т | 0.0012 |  | 0.00027
| ОССЦЖ 101-5998 |  |  | Кольца резиновые уплотнительные для полипропиленовых труб диаметром 50 мм |  |  |  |  | шт. | 12 |  | 2.7
| ОССЦЖ 411-0001 |  |  | Вода |  |  |  |  | м3 | 0.197 |  | 0.044325
| ОССЦЖ 507-4329 |  |  | Трубы безнапорные канализационные из полипропилена, диаметром 50 мм |  |  |  |  | м | 99.8 |  | 22.455
| ОССЦЖ 507-4469 |  |  | Тройник канализационный полипропиленовый 90° диаметром 110 мм (прим. тройник 110х50) |  |  |  |  | шт. | 97.7778 |  | 22
| ОССЦЖ 507-4467 |  |  | Переход канализационный полипропиленовый 110х50 мм |  |  |  |  | шт. | 53.3333 |  | 12
| ОССЦЖ 507-4379 |  |  | Отвод канализационный полипропиленовый 87,5° диаметр 50 мм |  |  |  |  | шт. | 57.7778 |  | 13
| ОССЦЖ 301-7160 |  |  | Хомут стальной оцинкованный с саморезом и резиновой прокладкой для крепления чугунных канализационных труб диаметром 50 мм |  |  |  |  | шт. | 66.6667 |  | 15
231 | ОЕРЖ 17-01-001-22 |  |  | Установка трапов диаметром 50 мм |  |  |  |  | 10 компл. |  |  | 1.1
| Состав работ: |  |  | 01. Установка санитарных приборов со сверлением отверстий. 02. Установка и заделка кронштейнов. 03. Присоединение приборов к трубопроводам.
| ОЭСНЖ 11040 |  |  | Рабочий строитель среднего разряда 4 |  |  |  |  | чел.-ч | 5.06 |  | 5.566
| 2 |  |  | Затраты труда машинистов |  |  |  |  | чел.-ч | 0.03 |  | 0.03
| ОСЦЭМЖ 030954 |  |  | Подъемники грузоподъемностью до 500 кг одномачтовые, высота подъема 45 м |  |  |  |  | маш.-ч | 0.03 |  | 0.033
| ОСЦЭМЖ 400001 |  |  | Автомобили бортовые, грузоподъемность до 5 т |  |  |  |  | маш.-ч | 0.1 |  | 0.11
| ОССЦЖ 101-0311 |  |  | Каболка |  |  |  |  | т | 0.0007 |  | 0.00077
| ОССЦЖ 101-1355 |  |  | Цемент гипсоглиноземистый расширяющийся |  |  |  |  | т | 0.002 |  | 0.0022
| ОССЦЖ 301-0635 |  |  | Трапы чугунные эмалированные с прямым отводом, с решеткой и резиновой пробкой Т-50 размером 260х140х110 мм |  |  |  |  | компл. | 10 |  | 11
Водопровод
232 | ОЕРЖ 46-03-001-02 |  |  | Сверление установками алмазного бурения в железобетонных конструкциях вертикальных отверстий глубиной 200 мм диаметром 25 мм |  |  |  |  | 100 отверстий |  |  | 0.24
| Состав работ: |  |  | 01. Разметка мест сверления отверстий. 02. Установка, выверка и крепление станка с присоединением к электро- и водопроводным сетям. 03. Опускание привода со сверлом к месту сверления. 04. Сверление отверстий. 05. Подъем привода со сверлом. 06. Удаление и уборка керна. 07. Установка удлинителей при сверлении отверстий на глубину свыше 500 мм. 08. Смена сверл. 09. Перестановка станка.
| ОЭСНЖ 11040 |  |  | Рабочий строитель среднего разряда 4 |  |  |  |  | чел.-ч | 18.2 |  | 4.368
| 2 |  |  | Затраты труда машинистов |  |  |  |  | чел.-ч | 17.2 |  | 4.13
| ОСЦЭМЖ 330210 |  |  | Установки для сверления отверстий в железобетоне диаметром до 160 мм |  |  |  |  | маш.-ч | 17.2 |  | 4.128
| ОСЦЭМЖ 400001 |  |  | Автомобили бортовые, грузоподъемность до 5 т |  |  |  |  | маш.-ч | 1.8 |  | 0.432
| ОССЦЖ 101-1914 |  |  | Сверла кольцевые алмазные диаметром 25 мм |  |  |  |  | шт. | 2.52 |  | 0.6048
| ОССЦЖ 411-0001 |  |  | Вода |  |  |  |  | м3 | 0.653 |  | 0.15672
233 | ОЕРЖ 16-04-002-01 |  |  | Прокладка трубопроводов водоснабжения из напорных полиэтиленовых труб низкого давления среднего типа наружным диаметром 20 мм |  |  |  |  | 100 м трубопровода |  |  | 1.32
| Состав работ: |  |  | 01. Разметка деталей и перерезка труб. 02. Сборка узлов из отдельных деталей и фасонных частей с подготовкой под контактную сварку. 03. Прокладка трубопроводов на сварке и на клею из готовых узлов. 04. Установка муфтовой арматуры. 05. Установка креплений с пристрелкой пистолетом. 06. Гидравлическое испытание трубопровода и промывка водой.
| ОЭСНЖ 11042 |  |  | Рабочий строитель среднего разряда 4,2 |  |  |  |  | чел.-ч | 190.24 |  | 251.1168
| 2 |  |  | Затраты труда машинистов |  |  |  |  | чел.-ч | 13.42 |  | 17.71
| ОСЦЭМЖ 020129 |  |  | Краны башенные при работе на других видах строительства 8 т |  |  |  |  | маш.-ч | 0.05 |  | 0.066
| ОСЦЭМЖ 021141 |  |  | Краны на автомобильном ходу при работе на других видах строительства 10 т |  |  |  |  | маш.-ч | 0.03 |  | 0.0396
| ОСЦЭМЖ 081600 |  |  | Агрегаты для сварки полиэтиленовых труб |  |  |  |  | маш.-ч | 13.34 |  | 17.6088
| ОСЦЭМЖ 400001 |  |  | Автомобили бортовые, грузоподъемность до 5 т |  |  |  |  | маш.-ч | 0.22 |  | 0.2904
| ОССЦЖ 101-0137 |  |  | Дюбели с калиброванной головкой (в обоймах) 3х58,5 мм |  |  |  |  | т | 0.00085 |  | 0.001122
| ОССЦЖ 101-0329 |  |  | Клей 88-СА |  |  |  |  | кг | 0.25 |  | 0.33
| ОССЦЖ 101-1680 |  |  | Патроны для строительно-монтажного пистолета |  |  |  |  | 1000 шт. | 0.1 |  | 0.132
| ОССЦЖ 101-1700 |  |  | Наконечники для полиэтиленовых труб |  |  |  |  | кг | 0.55 |  | 0.726
| ОССЦЖ 113-0473 |  |  | Метиленхлорид |  |  |  |  | кг | 0.25 |  | 0.33
| ОССЦЖ 405-1601 |  |  | Известь строительная негашеная хлорная, марки А |  |  |  |  | кг | 0.0016 |  | 0.002112
| ОССЦЖ 411-0001 |  |  | Вода |  |  |  |  | м3 | 0.47 |  | 0.6204
| ОССЦЖ 302-3344 |  |  | Трубопроводы напорные из полипропилена PPRS с гильзами и креплениями для холодного и горячего водоснабжения PN20 SDR 6, диаметром 20 мм, толщина стенки 3,4 мм |  |  |  |  | м | 89.9 |  | 118.668
| ОССЦЖ 507-3297 |  |  | Тройник полипропиленовый переходной диаметром 32х20х32 мм |  |  |  |  | шт. | 7.5758 |  | 10
| ОССЦЖ 507-3286 |  |  | Тройник полипропиленовый соединительный диаметром 20 мм |  |  |  |  | шт. | 22.7273 |  | 30
| ОССЦЖ 507-5007 |  |  | Муфта полипропиленовая соединительная диаметром 20 мм (прим. соединитель полипропиленовый) |  |  |  |  | шт. | 28.7879 |  | 38
| ОССЦЖ 507-4502 |  |  | Водорозетка компрессионная ИГЛ БИР ПЕКС "Лайт" (Eagle BP), размером 1/2"х16 (2,0) мм (прим) |  |  |  |  | шт. | 8.3333 |  | 11
| ОССЦЖ 302-1490 |  |  | Кран шаровый полипропиленовый PPRC PN20, диаметром 20 мм |  |  |  |  | шт. | 26.5152 |  | 35
234 | ОЕРЖ 17-01-002-03 |  |  | Установка смесителей |  |  |  |  | 10 шт. |  |  | 2.3
| Состав работ: |  |  | 01. Установка полотенцесушителей, смесителей и присоединение их к трубопроводам. 02. Сверление отверстий.
| ОЭСНЖ 11040 |  |  | Рабочий строитель среднего разряда 4 |  |  |  |  | чел.-ч | 7 |  | 16.1
| ОСЦЭМЖ 330206 |  |  | Дрели электрические |  |  |  |  | маш.-ч | 0.1 |  | 0.23
| ОССЦЖ 101-0388 |  |  | Краски масляные земляные марки МА-0115 мумия, сурик железный |  |  |  |  | т | 0.00026 |  | 0.000598
| ОССЦЖ 101-0628 |  |  | Олифа комбинированная, марки К-3 |  |  |  |  | т | 0.00013 |  | 0.000299
| ОССЦЖ 101-1669 |  |  | Очес льняной |  |  |  |  | кг | 0.13 |  | 0.299
| ОССЦЖ 101-2181 |  |  | Шурупы с полукруглой головкой 5х35 мм |  |  |  |  | т | 0.0001 |  | 0.00023
| ОССЦЖ 101-2201 |  |  | Дюбели распорные полиэтиленовые 6х30 мм |  |  |  |  | 10 шт. | 2 |  | 4.6
| ОССЦЖ 301-0617 |  |  | Смесители общие для ванн и умывальников СМ-ВУ-ШЛР с душевой сеткой на гибком шланге с золотниково-кривошипным переключателем (прим. смеситель с душевой лейкой) |  |  |  |  | компл. | 4.7826 |  | 11
| ОССЦЖ 301-0616 |  |  | Смесители для умывальников СМ-УМ-ОРА с поворотным корпусом, одной рукояткой, с аэратором |  |  |  |  | компл. | 5.2174 |  | 12
235 | ОЕРЖ 17-01-001-14 |  |  | Установка умывальников одиночных с подводкой холодной и горячей воды |  |  |  |  | 10 компл. |  |  | 3.3
| Состав работ: |  |  | 01. Установка санитарных приборов со сверлением отверстий. 02. Установка и заделка кронштейнов. 03. Присоединение приборов к трубопроводам.
| ОЭСНЖ 11040 |  |  | Рабочий строитель среднего разряда 4 |  |  |  |  | чел.-ч | 21.65 |  | 71.445
| 2 |  |  | Затраты труда машинистов |  |  |  |  | чел.-ч | 0.13 |  | 0.43
| ОСЦЭМЖ 030954 |  |  | Подъемники грузоподъемностью до 500 кг одномачтовые, высота подъема 45 м |  |  |  |  | маш.-ч | 0.13 |  | 0.429
| ОСЦЭМЖ 330206 |  |  | Дрели электрические |  |  |  |  | маш.-ч | 0.2 |  | 0.66
| ОСЦЭМЖ 400001 |  |  | Автомобили бортовые, грузоподъемность до 5 т |  |  |  |  | маш.-ч | 0.22 |  | 0.726
| ОССЦЖ 101-0388 |  |  | Краски масляные земляные марки МА-0115 мумия, сурик железный |  |  |  |  | т | 0.0004 |  | 0.00132
| ОССЦЖ 101-0628 |  |  | Олифа комбинированная, марки К-3 |  |  |  |  | т | 0.0002 |  | 0.00066
| ОССЦЖ 101-0782 |  |  | Поковки из квадратных заготовок, масса 1,8 кг |  |  |  |  | т | 0.0036 |  | 0.01188
| ОССЦЖ 101-1669 |  |  | Очес льняной |  |  |  |  | кг | 0.3 |  | 0.99
| ОССЦЖ 101-1847 |  |  | Замазка защитная |  |  |  |  | кг | 2 |  | 6.6
| ОССЦЖ 101-2186 |  |  | Шурупы с полукруглой головкой 6х90 мм |  |  |  |  | т | 0.0007 |  | 0.00231
| ОССЦЖ 101-2204 |  |  | Дюбели распорные полиэтиленовые 8х40 мм |  |  |  |  | 10 шт. | 4 |  | 13.2
| ОССЦЖ 301-0825 |  |  | Умывальники полуфарфоровые и фарфоровые с кронштейнами, сифоном бутылочным латунным и выпуском, овальные со скрытыми установочными поверхностями без спинки размером 550х480х150 мм |  |  |  |  | компл. | 10 |  | 33
| ОССЦЖ 301-1520 |  |  | Подводка гибкая армированная резиновая 500 мм |  |  |  |  | шт. | 10 |  | 33
ГВС
236 | ОЕРЖ 16-04-002-01 |  |  | Прокладка трубопроводов водоснабжения из напорных полиэтиленовых труб низкого давления среднего типа наружным диаметром 20 мм |  |  |  |  | 100 м трубопровода |  |  | 1.36
| Состав работ: |  |  | 01. Разметка деталей и перерезка труб. 02. Сборка узлов из отдельных деталей и фасонных частей с подготовкой под контактную сварку. 03. Прокладка трубопроводов на сварке и на клею из готовых узлов. 04. Установка муфтовой арматуры. 05. Установка креплений с пристрелкой пистолетом. 06. Гидравлическое испытание трубопровода и промывка водой.
| ОЭСНЖ 11042 |  |  | Рабочий строитель среднего разряда 4,2 |  |  |  |  | чел.-ч | 190.24 |  | 258.7264
| 2 |  |  | Затраты труда машинистов |  |  |  |  | чел.-ч | 13.42 |  | 18.25
| ОСЦЭМЖ 020129 |  |  | Краны башенные при работе на других видах строительства 8 т |  |  |  |  | маш.-ч | 0.05 |  | 0.068
| ОСЦЭМЖ 021141 |  |  | Краны на автомобильном ходу при работе на других видах строительства 10 т |  |  |  |  | маш.-ч | 0.03 |  | 0.0408
| ОСЦЭМЖ 081600 |  |  | Агрегаты для сварки полиэтиленовых труб |  |  |  |  | маш.-ч | 13.34 |  | 18.1424
| ОСЦЭМЖ 400001 |  |  | Автомобили бортовые, грузоподъемность до 5 т |  |  |  |  | маш.-ч | 0.22 |  | 0.2992
| ОССЦЖ 101-0137 |  |  | Дюбели с калиброванной головкой (в обоймах) 3х58,5 мм |  |  |  |  | т | 0.00085 |  | 0.001156
| ОССЦЖ 101-0329 |  |  | Клей 88-СА |  |  |  |  | кг | 0.25 |  | 0.34
| ОССЦЖ 101-1680 |  |  | Патроны для строительно-монтажного пистолета |  |  |  |  | 1000 шт. | 0.1 |  | 0.136
| ОССЦЖ 101-1700 |  |  | Наконечники для полиэтиленовых труб |  |  |  |  | кг | 0.55 |  | 0.748
| ОССЦЖ 113-0473 |  |  | Метиленхлорид |  |  |  |  | кг | 0.25 |  | 0.34
| ОССЦЖ 405-1601 |  |  | Известь строительная негашеная хлорная, марки А |  |  |  |  | кг | 0.0016 |  | 0.002176
| ОССЦЖ 411-0001 |  |  | Вода |  |  |  |  | м3 | 0.47 |  | 0.6392
| ОССЦЖ 507-3354 |  |  | Труба из полипропилена PN 20/20 |  |  |  |  | м | 100 |  | 136
| ОССЦЖ 507-3286 |  |  | Тройник полипропиленовый соединительный диаметром 20 мм |  |  |  |  | шт. | 16.1765 |  | 22
| ОССЦЖ 507-5007 |  |  | Муфта полипропиленовая соединительная диаметром 20 мм |  |  |  |  | шт. | 16.1765 |  | 22
| ОССЦЖ 302-1490 |  |  | Кран шаровый полипропиленовый PPRC PN20, диаметром 20 мм |  |  |  |  | шт. | 16.1765 |  | 22
| ОССЦЖ 507-3173 |  |  | Угольник 90 град. полипропиленовый диаметром 20 мм |  |  |  |  | шт. | 32.3529 |  | 44
237 | ОЕРЖ 17-01-002-01 |  |  | Установка полотенцесушителей из водогазопроводных труб |  |  |  |  | 10 шт. |  |  | 1.1
| Состав работ: |  |  | 01. Установка полотенцесушителей, смесителей и присоединение их к трубопроводам. 02. Сверление отверстий.
| ОЭСНЖ 11040 |  |  | Рабочий строитель среднего разряда 4 |  |  |  |  | чел.-ч | 6.1 |  | 6.71
| ОСЦЭМЖ 330206 |  |  | Дрели электрические |  |  |  |  | маш.-ч | 0.2 |  | 0.22
| ОСЦЭМЖ 400001 |  |  | Автомобили бортовые, грузоподъемность до 5 т |  |  |  |  | маш.-ч | 0.1 |  | 0.11
| ОССЦЖ 101-0388 |  |  | Краски масляные земляные марки МА-0115 мумия, сурик железный |  |  |  |  | т | 0.00024 |  | 0.000264
| ОССЦЖ 101-0628 |  |  | Олифа комбинированная, марки К-3 |  |  |  |  | т | 0.00012 |  | 0.000132
| ОССЦЖ 101-1669 |  |  | Очес льняной |  |  |  |  | кг | 0.12 |  | 0.132
| ОССЦЖ 101-2184 |  |  | Шурупы с полукруглой головкой 6х60 мм |  |  |  |  | т | 0.0005 |  | 0.00055
| ОССЦЖ 101-2204 |  |  | Дюбели распорные полиэтиленовые 8х40 мм |  |  |  |  | 10 шт. | 4 |  | 4.4
| ОССЦЖ 301-0550 |  |  | Полотенцесушители с креплениями |  |  |  |  | компл. | 10 |  | 11
| ОССЦЖ 301-5748 |  |  | Полотенцесушители стальные хромированные М-образные диаметр 25 мм, размер 600Х500 мм |  |  |  |  | шт. | 10 |  | 11
Вентиляция
238 | ОЕРЖр 69-2-1 |  |  | Сверление отверстий в кирпичных стенах электроперфоратором диаметром до 20 мм, толщина стен 0,5 кирпича |  |  |  |  | 100 отверстий |  |  | 0.11
| Состав работ: |  |  | 01. Разметка мест сверления. 02. Сверление отверстий.
| ОЭСНЖ 11030 |  |  | Рабочий строитель среднего разряда 3 |  |  |  |  | чел.-ч | 5.49 |  | 0.6039
| ОСЦЭМЖ 331451 |  |  | Перфораторы электрические |  |  |  |  | маш.-ч | 4.94 |  | 0.5434
239 | ОЕРЖр 69-2-2 |  |  | Сверление отверстий на каждые 0,5 кирпича толщины стен добавлять к расценке 69-2-1 (до 510мм - 2 кирпича К=(2-0,5)/0,5=3) |  |  |  |  | 100 отверстий |  |  | 0.11
| Состав работ: |  |  | 01. Разметка мест сверления. 02. Сверление отверстий.
| ОЭСНЖ 11030 |  |  | Рабочий строитель среднего разряда 3 |  |  |  |  | чел.-ч | 15.84 |  | 1.7424
| ОСЦЭМЖ 331451 |  |  | Перфораторы электрические |  |  |  |  | маш.-ч | 14.25 |  | 1.5675
240 | ОЕРЖр 69-2-3 |  |  | Сверление отверстий на каждые 10 мм диаметра свыше 20 мм добавлять к расценке 69-2-1 (до 130мм К=(130-20)/10=11) |  |  |  |  | 100 отверстий |  |  | 0.11
| Состав работ: |  |  | 01. Разметка мест сверления. 02. Сверление отверстий.
| ОЭСНЖ 11030 |  |  | Рабочий строитель среднего разряда 3 |  |  |  |  | чел.-ч | 69.41 |  | 7.6351
| ОСЦЭМЖ 331451 |  |  | Перфораторы электрические |  |  |  |  | маш.-ч | 62.48 |  | 6.8728
241 | ОЕРЖ 20-01-001-01 |  |  | Прокладка воздуховодов из листовой, оцинкованной стали и алюминия класса Н (нормальные) толщиной 0,5 мм, диаметром до 200 мм |  |  |  |  | 100 м2 поверхности воздуховодов |  |  | 0.3297
| Состав работ: |  |  | 01. Сборка звеньев воздуховодов в блоки. 02. Установка и заделка креплений. 03. Подъем блоков и временная их подвеска. 04. Установка блоков в проектное положение. 05. Соединение блоков на болтах с постановкой прокладок.
| ОЭСНЖ 11032 |  |  | Рабочий строитель среднего разряда 3,2 |  |  |  |  | чел.-ч | 167.86 |  | 55.3434
| 2 |  |  | Затраты труда машинистов |  |  |  |  | чел.-ч | 0.52 |  | 0.17
| ОСЦЭМЖ 021141 |  |  | Краны на автомобильном ходу при работе на других видах строительства 10 т |  |  |  |  | маш.-ч | 0.52 |  | 0.17144
| ОСЦЭМЖ 030403 |  |  | Лебедки электрические тяговым усилием 19,62 кН (2 т) |  |  |  |  | маш.-ч | 0.39 |  | 0.12858
| ОСЦЭМЖ 040502 |  |  | Установки для сварки ручной дуговой (постоянного тока) |  |  |  |  | маш.-ч | 1.79 |  | 0.59016
| ОСЦЭМЖ 400001 |  |  | Автомобили бортовые, грузоподъемность до 5 т |  |  |  |  | маш.-ч | 0.78 |  | 0.25717
| ОССЦЖ 101-0605 |  |  | Мастика герметизирующая нетвердеющая «Гэлан» |  |  |  |  | т | 0.00501 |  | 0.0016518
| ОССЦЖ 101-1522 |  |  | Электроды диаметром 5 мм Э42А |  |  |  |  | т | 0.00045 |  | 0.00014837
| ОССЦЖ 101-1703 |  |  | Прокладки резиновые (пластина техническая прессованная) |  |  |  |  | кг | 8 |  | 2.6376
| ОССЦЖ 101-1714 |  |  | Болты с гайками и шайбами строительные |  |  |  |  | т | 0.015 |  | 0.0049455
| ОССЦЖ 509-0989 |  |  | Шнур асбестовый общего назначения марки ШАОН диаметром 8-10 мм |  |  |  |  | т | 0.00089 |  | 0.00029343
| ОССЦЖ 301-2966 |  |  | Крепления для воздуховодов хомут диаметром 125 мм |  |  |  |  | шт. | 181.9836 |  | 60
| ОССЦЖ 301-4795 |  |  | Воздуховоды из оцинкованной стали жесткие (спирально-навивные) толщиной 0,55 мм, диаметром 125 мм |  |  |  |  | м2 | 100 |  | 32.97
| ОССЦЖ 301-4899 |  |  | Изделия фасонные для воздуховодов из оцинкованной стали с шиной и уголками толщиной 0,55 мм, периметром 500 мм (прим. отвод 90 градусов 125 мм) |  |  |  |  | м2 | 4.6709 |  | 1.54
| ОССЦЖ 301-7942 |  |  | Хомут быстросъемный для соединения элементов вентиляционных систем МХ 125 (АРКТОС) (прим. соединитель для трубы вентиляционной диаметром 125 мм) |  |  |  |  | шт. | 133.4547 |  | 44
| ОССЦЖ 301-7863 |  |  | Фланец прямоугольный из угловой стали для воздуховодов сечением 100х150 мм (прим. соединитель с монтажной пластиной для круглого воздуховода) |  |  |  |  | шт. | 33.3637 |  | 11
242 | ОЕРЖ 20-03-002-01 |  |  | Установка вентиляторов осевых массой до 0,025 т |  |  |  |  | 1 вентилятор |  |  | 11
| Состав работ: |  |  | 01. Установка вентиляторов с электродвигателем на одной оси на готовое основание. 02. Опробование вентиляторов.
| ОЭСНЖ 11040 |  |  | Рабочий строитель среднего разряда 4 |  |  |  |  | чел.-ч | 3.98 |  | 43.78
| 2 |  |  | Затраты труда машинистов |  |  |  |  | чел.-ч | 0.01 |  | 0.11
| ОСЦЭМЖ 021141 |  |  | Краны на автомобильном ходу при работе на других видах строительства 10 т |  |  |  |  | маш.-ч | 0.01 |  | 0.11
| ОСЦЭМЖ 030305 |  |  | Лебедки ручные и рычажные тяговым усилием 31,39 кН (3,2 т) |  |  |  |  | маш.-ч | 0.91 |  | 10.01
| ОСЦЭМЖ 400001 |  |  | Автомобили бортовые, грузоподъемность до 5 т |  |  |  |  | маш.-ч | 0.04 |  | 0.44
| ОССЦЖ 101-1703 |  |  | Прокладки резиновые (пластина техническая прессованная) |  |  |  |  | кг | 0.08 |  | 0.88
| ОССЦЖ 101-1714 |  |  | Болты с гайками и шайбами строительные |  |  |  |  | т | 2e-05 |  | 0.00022
| ОССЦЖ 301-6608 |  |  | Вентиляторы канальные фирмы "Арктика" марки СК 125 А (прим. вентилятор осевой Эра 5 S) |  |  |  |  | шт. | 1 |  | 11
243 | ОЕРЖ 20-02-004-01 |  |  | Установка клапанов обратных диаметром до 355 мм |  |  |  |  | 1 клапан |  |  | 11
| Состав работ: |  |  | 01. Установка клапанов с выверкой и закреплением. 02. Проверка действия клапанов.
| ОЭСНЖ 11033 |  |  | Рабочий строитель среднего разряда 3,3 |  |  |  |  | чел.-ч | 1.03 |  | 11.33
| ОСЦЭМЖ 030305 |  |  | Лебедки ручные и рычажные тяговым усилием 31,39 кН (3,2 т) |  |  |  |  | маш.-ч | 0.26 |  | 2.86
| ОСЦЭМЖ 400001 |  |  | Автомобили бортовые, грузоподъемность до 5 т |  |  |  |  | маш.-ч | 0.01 |  | 0.11
| ОССЦЖ 101-1703 |  |  | Прокладки резиновые (пластина техническая прессованная) |  |  |  |  | кг | 0.246 |  | 2.706
| ОССЦЖ 101-1714 |  |  | Болты с гайками и шайбами строительные |  |  |  |  | т | 0.0002 |  | 0.0022
| ОССЦЖ 301-8631 |  |  | Клапаны обратные "Systemair" RSK диаметром 125 мм |  |  |  |  | шт. | 1 |  | 11
244 | ОЕРЖ 20-02-002-01 |  |  | Установка решеток жалюзийных площадью в свету до 0,5 м2 |  |  |  |  | 1 решетка |  |  | 11
| Состав работ: |  |  | 01. Установка решеток с выверкой и закреплением.
| ОЭСНЖ 11034 |  |  | Рабочий строитель среднего разряда 3,4 |  |  |  |  | чел.-ч | 1.46 |  | 16.06
| ОСЦЭМЖ 040502 |  |  | Установки для сварки ручной дуговой (постоянного тока) |  |  |  |  | маш.-ч | 0.12 |  | 1.32
| ОСЦЭМЖ 330206 |  |  | Дрели электрические |  |  |  |  | маш.-ч | 0.27 |  | 2.97
| ОСЦЭМЖ 400001 |  |  | Автомобили бортовые, грузоподъемность до 5 т |  |  |  |  | маш.-ч | 0.01 |  | 0.11
| ОССЦЖ 101-1522 |  |  | Электроды диаметром 5 мм Э42А |  |  |  |  | т | 0.00011 |  | 0.00121
| ОССЦЖ 204-0004 |  |  | Горячекатаная арматурная сталь гладкая класса А-I, диаметром 12 мм |  |  |  |  | т | 0.00043 |  | 0.00473
| ОССЦЖ 402-0004 |  |  | Раствор готовый кладочный цементный марки 100 |  |  |  |  | м3 | 0.0003 |  | 0.0033
| ОССЦЖ 301-2523 |  |  | Решетки вентиляционные металлические с горизонтальными или вертикальными жалюзями размером 325х225 мм |  |  |  |  | шт. | 1 |  | 11
Электромонтажные работы
245 | ОЕРЖр 67-1-1 |  |  | Демонтаж скрытой электропроводки |  |  |  |  | 100 м |  |  | 0.8
| Состав работ: |  |  | 01. Снятие проводок с отсоединением жил. 02. Демонтаж конструкций, изоляторов.
| ОЭСНЖ 11020 |  |  | Рабочий строитель среднего разряда 2 |  |  |  |  | чел.-ч | 2.54 |  | 2.032
246 | ОЕРЖр 67-4-1 |  |  | Демонтаж выключателей, розеток |  |  |  |  | 100 шт. |  |  | 0.6
| Состав работ: |  |  | 01. Снятие приборов, аппаратов.
| ОЭСНЖ 11020 |  |  | Рабочий строитель среднего разряда 2 |  |  |  |  | чел.-ч | 5.84 |  | 3.504
247 | ОЕРЖм 08-10-010-01 |  |  | Прокладка труб гофрированных ПВХ для защиты проводов и кабелей |  |  |  |  | 100 м |  |  | 1
| Состав работ: |  |  | 01. Разметка линии трассы и мест установки креплений. 02. Приведение перфоратора в рабочее положение. 03. Сверление отверстий под дюбеля. 04. Установка креплений. 05. Крепление гофрированных труб, включая рихтовку.
| ОЭСНЖ 12036 |  |  | Рабочий монтажник среднего разряда 3,6 |  |  |  |  | чел.-ч | 15.2 |  | 15.2
| ОСЦЭМЖ 134041 |  |  | Шуруповерт |  |  |  |  | маш.-ч | 2.28 |  | 2.28
| ОСЦЭМЖ 331454 |  |  | Перфоратор электрический мощностью 1,5 кВт, энергией удара до 18 Дж |  |  |  |  | маш.-ч | 2.16 |  | 2.16
| ОССЦЖ 101-2590 |  |  | Дюбель с шурупом 6/35 мм |  |  |  |  | шт. | 175 |  | 175
| ОССЦЖ 999-9950 |  |  | Вспомогательные ненормируемые материалы |  |  |  |  | руб | 2.79 |  | 2.79
| ОССЦЖ 103-1177 |  |  | Клипса для крепежа гофротрубы, диаметром 16 мм |  |  |  |  | шт. | 250 |  | 250
| ОССЦЖ 103-2412 |  |  | Трубы гибкие гофрированные легкие из самозатухающего ПВХ (IP55) серии FL, с зондом, диаметром 16 мм |  |  |  |  | 10 м | 10 |  | 10
248 | ОЕРЖм 08-02-412-02 |  |  | Затягивание провода в проложенные трубы и металлические рукава первого одножильного или многожильного в общей оплетке, суммарное сечение до 6 мм2 |  |  |  |  | 100 м |  |  | 1
| Состав работ: |  |  | 01. Заготовка проводов. 02. Затягивание проводов. 03. Соединение проводов в коробках. 04. Прозвонка.
| ОЭСНЖ 12038 |  |  | Рабочий монтажник среднего разряда 3,8 |  |  |  |  | чел.-ч | 5.39 |  | 5.39
| 2 |  |  | Затраты труда машинистов |  |  |  |  | чел.-ч | 0.02 |  | 0.02
| ОСЦЭМЖ 021102 |  |  | Краны на автомобильном ходу при работе на монтаже технологического оборудования 10 т |  |  |  |  | маш.-ч | 0.02 |  | 0.02
| ОСЦЭМЖ 400001 |  |  | Автомобили бортовые, грузоподъемность до 5 т |  |  |  |  | маш.-ч | 0.02 |  | 0.02
| ОССЦЖ 101-1764 |  |  | Тальк молотый, сорт I |  |  |  |  | т | 0.0006 |  | 0.0006
| ОССЦЖ 101-2143 |  |  | Краска |  |  |  |  | кг | 0.02 |  | 0.02
| ОССЦЖ 101-2499 |  |  | Лента изоляционная прорезиненная односторонняя ширина 20 мм, толщина 0,25-0,35 мм |  |  |  |  | кг | 0.16 |  | 0.16
| ОССЦЖ 509-0778 |  |  | Втулки В22 |  |  |  |  | 1000 шт. | 0.0122 |  | 0.0122
| ОССЦЖ 509-1652 |  |  | Гильза кабельная медная ГМ 6 |  |  |  |  | шт. | 5 |  | 5
| ОССЦЖ 999-9950 |  |  | Вспомогательные ненормируемые материалы |  |  |  |  | руб | 1.01 |  | 1.01
| ОССЦЖ 501-8482 |  |  | Кабель силовой с медными жилами с поливинилхлоридной изоляцией и оболочкой, не распространяющий горение, с низким дымо- и газовыделением марки ВВГнг-LS, с числом жил - 3 и сечением 1,5 мм2 |  |  |  |  | 1000 м | 0.1 |  | 0.1
249 | ОЕРЖм 08-02-390-01 |  |  | Короба пластмассовые шириной до 40 мм |  |  |  |  | 100 м |  |  | 0.7
| Состав работ: |  |  | 01. Разметка мест установки и креплений. 02. Установка основания короба с раскроем и подгонкой основания. 03. Установка оснований соединительных элементов (углов поворота, пересечений, отводов). 04. Надвижка крышек короба и соединительных элементов.
| ОЭСНЖ 11039 |  |  | Рабочий строитель среднего разряда 3,9 |  |  |  |  | чел.-ч | 16.29 |  | 11.403
| 2 |  |  | Затраты труда машинистов |  |  |  |  | чел.-ч | 0.01 |  | 0.01
| ОСЦЭМЖ 030954 |  |  | Подъемники грузоподъемностью до 500 кг одномачтовые, высота подъема 45 м |  |  |  |  | маш.-ч | 0.01 |  | 0.007
| ОСЦЭМЖ 134041 |  |  | Шуруповерт |  |  |  |  | маш.-ч | 6.08 |  | 4.256
| ОСЦЭМЖ 331451 |  |  | Перфораторы электрические |  |  |  |  | маш.-ч | 6.08 |  | 4.256
| ОССЦЖ 101-1481 |  |  | Шурупы с полукруглой головкой 4x40 мм |  |  |  |  | т | 0.001 |  | 0.0007
| ОССЦЖ 101-2202 |  |  | Дюбели распорные полиэтиленовые 6х40 мм |  |  |  |  | 10 шт. | 20 |  | 14
| ОССЦЖ 999-9950 |  |  | Вспомогательные ненормируемые материалы |  |  |  |  | руб | 3.1 |  | 2.17
| ОССЦЖ 509-1830 |  |  | Кабель-канал (короб) "Электропласт" 20x10 мм |  |  |  |  | м | 100 |  | 70
250 | ОЕРЖм 08-02-399-01 |  |  | Провод в коробах, сечением до 6 мм2 |  |  |  |  | 100 м |  |  | 0.7
| Состав работ: |  |  | 01. Заготовка проводов. 02. Прокладка. 03. Соединение жил. 04. Прозвонка.
| ОЭСНЖ 12038 |  |  | Рабочий монтажник среднего разряда 3,8 |  |  |  |  | чел.-ч | 2.82 |  | 1.974
| 2 |  |  | Затраты труда машинистов |  |  |  |  | чел.-ч | 0.01 |  | 0.01
| ОСЦЭМЖ 021102 |  |  | Краны на автомобильном ходу при работе на монтаже технологического оборудования 10 т |  |  |  |  | маш.-ч | 0.01 |  | 0.007
| ОСЦЭМЖ 400001 |  |  | Автомобили бортовые, грузоподъемность до 5 т |  |  |  |  | маш.-ч | 0.01 |  | 0.007
| ОССЦЖ 101-2143 |  |  | Краска |  |  |  |  | кг | 0.05 |  | 0.035
| ОССЦЖ 101-2478 |  |  | Лента К226 |  |  |  |  | 100 м | 0.05 |  | 0.035
| ОССЦЖ 101-2499 |  |  | Лента изоляционная прорезиненная односторонняя ширина 20 мм, толщина 0,25-0,35 мм |  |  |  |  | кг | 0.16 |  | 0.112
| ОССЦЖ 999-9950 |  |  | Вспомогательные ненормируемые материалы |  |  |  |  | руб | 0.53 |  | 0.371
| ОССЦЖ 501-8482 |  |  | Кабель силовой с медными жилами с поливинилхлоридной изоляцией и оболочкой, не распространяющий горение, с низким дымо- и газовыделением марки ВВГнг-LS, с числом жил - 3 и сечением 1,5 мм2 |  |  |  |  | 1000 м | 0.1 |  | 0.07
251 | ОЕРЖм 08-02-390-01 |  |  | Короба пластмассовые шириной до 40 мм (снятие существующей проводки) |  |  |  |  | 100 м |  |  | 0.7
| Состав работ: |  |  | 01. Разметка мест установки и креплений. 02. Установка основания короба с раскроем и подгонкой основания. 03. Установка оснований соединительных элементов (углов поворота, пересечений, отводов). 04. Надвижка крышек короба и соединительных элементов.
| ОЭСНЖ 11039 |  |  | Рабочий строитель среднего разряда 3,9 |  |  |  |  | чел.-ч | 4.887 |  | 3.4209
| 2 |  |  | Затраты труда машинистов |  |  |  |  | чел.-ч | 0.003 |  | 0
| ОСЦЭМЖ 030954 |  |  | Подъемники грузоподъемностью до 500 кг одномачтовые, высота подъема 45 м |  |  |  |  | маш.-ч | 0.003 |  | 0.0021
| ОСЦЭМЖ 134041 |  |  | Шуруповерт |  |  |  |  | маш.-ч | 1.824 |  | 1.2768
| ОСЦЭМЖ 331451 |  |  | Перфораторы электрические |  |  |  |  | маш.-ч | 1.824 |  | 1.2768
| ОССЦЖ 101-1481 |  |  | Шурупы с полукруглой головкой 4x40 мм |  |  |  |  | т | 0 |  | 0
| ОССЦЖ 101-2202 |  |  | Дюбели распорные полиэтиленовые 6х40 мм |  |  |  |  | 10 шт. | 0 |  | 0
| ОССЦЖ 999-9950 |  |  | Вспомогательные ненормируемые материалы |  |  |  |  | руб | 0 |  | 0
252 | ОЕРЖм 08-02-399-01 |  |  | Провод в коробах, сечением до 6 мм2 (снятие существующей проводки) |  |  |  |  | 100 м |  |  | 0.7
| Состав работ: |  |  | 01. Заготовка проводов. 02. Прокладка. 03. Соединение жил. 04. Прозвонка.
| ОЭСНЖ 12038 |  |  | Рабочий монтажник среднего разряда 3,8 |  |  |  |  | чел.-ч | 0.846 |  | 0.5922
| 2 |  |  | Затраты труда машинистов |  |  |  |  | чел.-ч | 0.003 |  | 0
| ОСЦЭМЖ 021102 |  |  | Краны на автомобильном ходу при работе на монтаже технологического оборудования 10 т |  |  |  |  | маш.-ч | 0.003 |  | 0.0021
| ОСЦЭМЖ 400001 |  |  | Автомобили бортовые, грузоподъемность до 5 т |  |  |  |  | маш.-ч | 0.003 |  | 0.0021
| ОССЦЖ 101-2143 |  |  | Краска |  |  |  |  | кг | 0 |  | 0
| ОССЦЖ 101-2478 |  |  | Лента К226 |  |  |  |  | 100 м | 0 |  | 0
| ОССЦЖ 101-2499 |  |  | Лента изоляционная прорезиненная односторонняя ширина 20 мм, толщина 0,25-0,35 мм |  |  |  |  | кг | 0 |  | 0
| ОССЦЖ 999-9950 |  |  | Вспомогательные ненормируемые материалы |  |  |  |  | руб | 0 |  | 0
253 | ОЕРЖм 08-02-390-01 |  |  | Короба пластмассовые шириной до 40 мм (установка существующей проводки) |  |  |  |  | 100 м |  |  | 0.7
| Состав работ: |  |  | 01. Разметка мест установки и креплений. 02. Установка основания короба с раскроем и подгонкой основания. 03. Установка оснований соединительных элементов (углов поворота, пересечений, отводов). 04. Надвижка крышек короба и соединительных элементов.
| ОЭСНЖ 11039 |  |  | Рабочий строитель среднего разряда 3,9 |  |  |  |  | чел.-ч | 16.29 |  | 11.403
| 2 |  |  | Затраты труда машинистов |  |  |  |  | чел.-ч | 0.01 |  | 0.01
| ОСЦЭМЖ 030954 |  |  | Подъемники грузоподъемностью до 500 кг одномачтовые, высота подъема 45 м |  |  |  |  | маш.-ч | 0.01 |  | 0.007
| ОСЦЭМЖ 134041 |  |  | Шуруповерт |  |  |  |  | маш.-ч | 6.08 |  | 4.256
| ОСЦЭМЖ 331451 |  |  | Перфораторы электрические |  |  |  |  | маш.-ч | 6.08 |  | 4.256
| ОССЦЖ 101-1481 |  |  | Шурупы с полукруглой головкой 4x40 мм |  |  |  |  | т | 0.001 |  | 0.0007
| ОССЦЖ 101-2202 |  |  | Дюбели распорные полиэтиленовые 6х40 мм |  |  |  |  | 10 шт. | 20 |  | 14
| ОССЦЖ 999-9950 |  |  | Вспомогательные ненормируемые материалы |  |  |  |  | руб | 3.1 |  | 2.17
254 | ОЕРЖм 08-02-399-01 |  |  | Провод в коробах, сечением до 6 мм2 (установка существующей проводки) |  |  |  |  | 100 м |  |  | 0.7
| Состав работ: |  |  | 01. Заготовка проводов. 02. Прокладка. 03. Соединение жил. 04. Прозвонка.
| ОЭСНЖ 12038 |  |  | Рабочий монтажник среднего разряда 3,8 |  |  |  |  | чел.-ч | 2.82 |  | 1.974
| 2 |  |  | Затраты труда машинистов |  |  |  |  | чел.-ч | 0.01 |  | 0.01
| ОСЦЭМЖ 021102 |  |  | Краны на автомобильном ходу при работе на монтаже технологического оборудования 10 т |  |  |  |  | маш.-ч | 0.01 |  | 0.007
| ОСЦЭМЖ 400001 |  |  | Автомобили бортовые, грузоподъемность до 5 т |  |  |  |  | маш.-ч | 0.01 |  | 0.007
| ОССЦЖ 101-2143 |  |  | Краска |  |  |  |  | кг | 0.05 |  | 0.035
| ОССЦЖ 101-2478 |  |  | Лента К226 |  |  |  |  | 100 м | 0.05 |  | 0.035
| ОССЦЖ 101-2499 |  |  | Лента изоляционная прорезиненная односторонняя ширина 20 мм, толщина 0,25-0,35 мм |  |  |  |  | кг | 0.16 |  | 0.112
| ОССЦЖ 999-9950 |  |  | Вспомогательные ненормируемые материалы |  |  |  |  | руб | 0.53 |  | 0.371
255 | ОЕРЖ 46-03-011-01 |  |  | Пробивка в кирпичных стенах борозд площадью сечения до 20 см2 |  |  |  |  | 100 м борозд |  |  | 0.3
| Состав работ: |  |  | 01. Разметка мест пробивки. 02. Пробивка и зачистка борозд.
| ОЭСНЖ 11036 |  |  | Рабочий строитель среднего разряда 3,6 |  |  |  |  | чел.-ч | 15.64 |  | 4.692
| 2 |  |  | Затраты труда машинистов |  |  |  |  | чел.-ч | 4.06 |  | 1.22
| ОСЦЭМЖ 050101 |  |  | Компрессоры передвижные с двигателем внутреннего сгорания давлением до 686 кПа (7 ат), производительность до 5 м3/мин |  |  |  |  | маш.-ч | 4.06 |  | 1.218
| ОСЦЭМЖ 330804 |  |  | Молотки при работе от передвижных компрессорных станций отбойные пневматические |  |  |  |  | маш.-ч | 8.12 |  | 2.436
256 | ОЕРЖм 08-02-403-03 |  |  | Провод групповой осветительных сетей в защитной оболочке или кабель двух-трехжильный под штукатурку по стенам или в бороздах |  |  |  |  | 100 м |  |  | 0.3
| Состав работ: |  |  | 01. Заготовка провода или кабеля. 02. Прокладка. 03. Установка коробок. 04. Соединение жил. 05. Прозвонка.
| ОЭСНЖ 12038 |  |  | Рабочий монтажник среднего разряда 3,8 |  |  |  |  | чел.-ч | 16.5 |  | 4.95
| 2 |  |  | Затраты труда машинистов |  |  |  |  | чел.-ч | 0.02 |  | 0.01
| ОСЦЭМЖ 021102 |  |  | Краны на автомобильном ходу при работе на монтаже технологического оборудования 10 т |  |  |  |  | маш.-ч | 0.02 |  | 0.006
| ОСЦЭМЖ 400001 |  |  | Автомобили бортовые, грузоподъемность до 5 т |  |  |  |  | маш.-ч | 0.02 |  | 0.006
| ОССЦЖ 101-2143 |  |  | Краска |  |  |  |  | кг | 0.3 |  | 0.09
| ОССЦЖ 405-0219 |  |  | Гипсовые вяжущие, марка Г3 |  |  |  |  | т | 0.01 |  | 0.003
| ОССЦЖ 507-0700 |  |  | Трубка поливинилхлоридная ХВТ |  |  |  |  | кг | 0.53 |  | 0.159
| ОССЦЖ 999-9950 |  |  | Вспомогательные ненормируемые материалы |  |  |  |  | руб | 3.1 |  | 0.93
| ОССЦЖ 501-8482 |  |  | Кабель силовой с медными жилами с поливинилхлоридной изоляцией и оболочкой, не распространяющий горение, с низким дымо- и газовыделением марки ВВГнг-LS, с числом жил - 3 и сечением 1,5 мм2 |  |  |  |  | 1000 м | 0.1 |  | 0.03
257 | ОЕРЖр 69-2-1 |  |  | Сверление отверстий в кирпичных стенах электроперфоратором диаметром до 20 мм, толщина стен 0,5 кирпича |  |  |  |  | 100 отверстий |  |  | 0.08
| Состав работ: |  |  | 01. Разметка мест сверления. 02. Сверление отверстий.
| ОЭСНЖ 11030 |  |  | Рабочий строитель среднего разряда 3 |  |  |  |  | чел.-ч | 5.49 |  | 0.4392
| ОСЦЭМЖ 331451 |  |  | Перфораторы электрические |  |  |  |  | маш.-ч | 4.94 |  | 0.3952
258 | ОЕРЖм 10-08-019-01 |  |  | Коробка ответвительная на стене |  |  |  |  | 1 шт. |  |  | 16
| ОЭСНЖ 12041 |  |  | Рабочий монтажник среднего разряда 4,1 |  |  |  |  | чел.-ч | 0.5 |  | 8
| ОССЦЖ 101-0812 |  |  | Проволока стальная низкоуглеродистая разного назначения оцинкованная диаметром 1,6 мм |  |  |  |  | т | 1e-05 |  | 0.00016
| ОССЦЖ 101-1481 |  |  | Шурупы с полукруглой головкой 4x40 мм |  |  |  |  | т | 1e-05 |  | 0.00016
| ОССЦЖ 405-0219 |  |  | Гипсовые вяжущие, марка Г3 |  |  |  |  | т | 5e-05 |  | 0.0008
| ОССЦЖ 999-9950 |  |  | Вспомогательные ненормируемые материалы |  |  |  |  | руб | 0.1 |  | 1.6
| ОССЦЖ 503-0680 |  |  | Коробка разветвительная для открытой проводки КР 2604 "HEGEL" размером 100х100х50 мм |  |  |  |  | шт. | 1 |  | 16
259 | ОЕРЖм 10-08-019-01 |  |  | Коробка ответвительная на стене |  |  |  |  | 1 шт. |  |  | 22
| ОЭСНЖ 12041 |  |  | Рабочий монтажник среднего разряда 4,1 |  |  |  |  | чел.-ч | 0.5 |  | 11
| ОССЦЖ 101-0812 |  |  | Проволока стальная низкоуглеродистая разного назначения оцинкованная диаметром 1,6 мм |  |  |  |  | т | 1e-05 |  | 0.00022
| ОССЦЖ 101-1481 |  |  | Шурупы с полукруглой головкой 4x40 мм |  |  |  |  | т | 1e-05 |  | 0.00022
| ОССЦЖ 405-0219 |  |  | Гипсовые вяжущие, марка Г3 |  |  |  |  | т | 5e-05 |  | 0.0011
| ОССЦЖ 999-9950 |  |  | Вспомогательные ненормируемые материалы |  |  |  |  | руб | 0.1 |  | 2.2
| ОССЦЖ 512-1068-001* |  |  | [*] Коробка ответвительная распаечная скрытой проводки У-198/КП-1 (пластмассовая) |  |  |  |  | шт. | 1 |  | 22
260 | ОЕРЖр 67-8-2 |  |  | Смена светильников с люминесцентными лампами (б/у) |  |  |  |  | 100 шт. |  |  | 0.41
| Состав работ: |  |  | 01. Снятие плафона или рассеивателя (при необходимости). 02. Снятие светильника. 03. Установка нового светильника. 04. Установка плафона или рассеивателя (при необходимости). 05. Проверка работы светильника.
| ОЭСНЖ 11040 |  |  | Рабочий строитель среднего разряда 4 |  |  |  |  | чел.-ч | 163.3 |  | 66.953
| 2 |  |  | Затраты труда машинистов |  |  |  |  | чел.-ч | 0.08 |  | 0.03
| ОСЦЭМЖ 030954 |  |  | Подъемники грузоподъемностью до 500 кг одномачтовые, высота подъема 45 м |  |  |  |  | маш.-ч | 0.08 |  | 0.0328
261 | ОЕРЖ 46-03-009-01 |  |  | Пробивка в кирпичных стенах гнезд размером до 130х130 мм (пробивка отверстий для внутренних распаечных коробок, розеток, выключателей) |  |  |  |  | 100 шт. |  |  | 0.3
| Состав работ: |  |  | 01. Разметка мест пробивки. 02. Пробивка гнезд и отверстий.
| ОЭСНЖ 11036 |  |  | Рабочий строитель среднего разряда 3,6 |  |  |  |  | чел.-ч | 36.21 |  | 10.863
| 2 |  |  | Затраты труда машинистов |  |  |  |  | чел.-ч | 11.37 |  | 3.41
| ОСЦЭМЖ 050101 |  |  | Компрессоры передвижные с двигателем внутреннего сгорания давлением до 686 кПа (7 ат), производительность до 5 м3/мин |  |  |  |  | маш.-ч | 11.37 |  | 3.411
| ОСЦЭМЖ 330804 |  |  | Молотки при работе от передвижных компрессорных станций отбойные пневматические |  |  |  |  | маш.-ч | 22.74 |  | 6.822
262 | ОЕРЖм 08-03-591-08 |  |  | Розетка штепсельная неутопленного типа при открытой проводке |  |  |  |  | 100 шт. |  |  | 0.14
| Состав работ: |  |  | 01. Установка приборов. 02. Присоединение. 03. Опробование на зажигание.
| ОЭСНЖ 12042 |  |  | Рабочий монтажник среднего разряда 4,2 |  |  |  |  | чел.-ч | 34.56 |  | 4.8384
| 2 |  |  | Затраты труда машинистов |  |  |  |  | чел.-ч | 0.03 |  | 0
| ОСЦЭМЖ 021102 |  |  | Краны на автомобильном ходу при работе на монтаже технологического оборудования 10 т |  |  |  |  | маш.-ч | 0.03 |  | 0.0042
| ОСЦЭМЖ 330206 |  |  | Дрели электрические |  |  |  |  | маш.-ч | 4.1 |  | 0.574
| ОСЦЭМЖ 400001 |  |  | Автомобили бортовые, грузоподъемность до 5 т |  |  |  |  | маш.-ч | 0.02 |  | 0.0028
| ОССЦЖ 101-1477 |  |  | Шурупы с полукруглой головкой 2,5х20 мм |  |  |  |  | т | 0.00016 |  | 2.24e-05
| ОССЦЖ 101-1481 |  |  | Шурупы с полукруглой головкой 4x40 мм |  |  |  |  | т | 0.0003 |  | 4.2e-05
| ОССЦЖ 101-2499 |  |  | Лента изоляционная прорезиненная односторонняя ширина 20 мм, толщина 0,25-0,35 мм |  |  |  |  | кг | 0.11 |  | 0.0154
| ОССЦЖ 101-3914 |  |  | Дюбели распорные полипропиленовые |  |  |  |  | 100 шт. | 1.02 |  | 0.1428
| ОССЦЖ 999-9950 |  |  | Вспомогательные ненормируемые материалы |  |  |  |  | руб | 6.86 |  | 0.9604
| ОССЦЖ 503-0695 |  |  | Розетка штепсельная Mosaic с заземляющим контактом (прим.) |  |  |  |  | шт. | 100 |  | 14
263 | ОЕРЖм 08-03-591-09 |  |  | Розетка штепсельная утопленного типа при скрытой проводке |  |  |  |  | 100 шт. |  |  | 0.22
| Состав работ: |  |  | 01. Установка коробок. 02. Установка приборов. 03. Присоединение. 04. Опробование на зажигание.
| ОЭСНЖ 12042 |  |  | Рабочий монтажник среднего разряда 4,2 |  |  |  |  | чел.-ч | 30.48 |  | 6.7056
| 2 |  |  | Затраты труда машинистов |  |  |  |  | чел.-ч | 0.03 |  | 0.01
| ОСЦЭМЖ 021102 |  |  | Краны на автомобильном ходу при работе на монтаже технологического оборудования 10 т |  |  |  |  | маш.-ч | 0.03 |  | 0.0066
| ОСЦЭМЖ 400001 |  |  | Автомобили бортовые, грузоподъемность до 5 т |  |  |  |  | маш.-ч | 0.02 |  | 0.0044
| ОССЦЖ 101-1977 |  |  | Болты с гайками и шайбами строительные |  |  |  |  | кг | 1.5 |  | 0.33
| ОССЦЖ 101-2499 |  |  | Лента изоляционная прорезиненная односторонняя ширина 20 мм, толщина 0,25-0,35 мм |  |  |  |  | кг | 0.42 |  | 0.0924
| ОССЦЖ 405-0219 |  |  | Гипсовые вяжущие, марка Г3 |  |  |  |  | т | 0.00315 |  | 0.000693
| ОССЦЖ 509-0783 |  |  | Втулки изолирующие |  |  |  |  | шт. | 102 |  | 22.44
| ОССЦЖ 999-9950 |  |  | Вспомогательные ненормируемые материалы |  |  |  |  | руб | 6.05 |  | 1.331
| ОССЦЖ 503-0695 |  |  | Розетка штепсельная Mosaic с заземляющим контактом (прим.) |  |  |  |  | шт. | 100 |  | 22
| ОССЦЖ 503-0606 |  |  | Коробка для установки розеток и выключателей скрытой проводки |  |  |  |  | 1000 шт. | 0.1 |  | 0.022
264 | ОЕРЖм 08-03-591-02 |  |  | Выключатель одноклавишный утопленного типа при скрытой проводке |  |  |  |  | 100 шт. |  |  | 0.06
| Состав работ: |  |  | 01. Установка коробок. 02. Установка приборов. 03. Присоединение. 04. Опробование на зажигание.
| ОЭСНЖ 12042 |  |  | Рабочий монтажник среднего разряда 4,2 |  |  |  |  | чел.-ч | 25.76 |  | 1.5456
| 2 |  |  | Затраты труда машинистов |  |  |  |  | чел.-ч | 0.03 |  | 0
| ОСЦЭМЖ 021102 |  |  | Краны на автомобильном ходу при работе на монтаже технологического оборудования 10 т |  |  |  |  | маш.-ч | 0.03 |  | 0.0018
| ОСЦЭМЖ 400001 |  |  | Автомобили бортовые, грузоподъемность до 5 т |  |  |  |  | маш.-ч | 0.02 |  | 0.0012
| ОССЦЖ 405-0219 |  |  | Гипсовые вяжущие, марка Г3 |  |  |  |  | т | 0.00315 |  | 0.000189
| ОССЦЖ 509-0783 |  |  | Втулки изолирующие |  |  |  |  | шт. | 102 |  | 6.12
| ОССЦЖ 999-9950 |  |  | Вспомогательные ненормируемые материалы |  |  |  |  | руб | 5.11 |  | 0.3066
| ОССЦЖ 509-4583 |  |  | Выключатель одноклавишный для скрытой проводки серии "Прима", марка С16-053 с подсветкой, цвет белый |  |  |  |  | шт. | 100 |  | 6
| ОССЦЖ 503-0606 |  |  | Коробка для установки розеток и выключателей скрытой проводки |  |  |  |  | 1000 шт. | 0.1 |  | 0.006
265 | ОЕРЖм 08-03-591-01 |  |  | Выключатель одноклавишный неутопленного типа при открытой проводке |  |  |  |  | 100 шт. |  |  | 0.02
| Состав работ: |  |  | 01. Установка приборов. 02. Присоединение. 03. Опробование на зажигание.
| ОЭСНЖ 12042 |  |  | Рабочий монтажник среднего разряда 4,2 |  |  |  |  | чел.-ч | 31.6 |  | 0.632
| 2 |  |  | Затраты труда машинистов |  |  |  |  | чел.-ч | 0.03 |  | 0
| ОСЦЭМЖ 021102 |  |  | Краны на автомобильном ходу при работе на монтаже технологического оборудования 10 т |  |  |  |  | маш.-ч | 0.03 |  | 0.0006
| ОСЦЭМЖ 330206 |  |  | Дрели электрические |  |  |  |  | маш.-ч | 4.1 |  | 0.082
| ОСЦЭМЖ 400001 |  |  | Автомобили бортовые, грузоподъемность до 5 т |  |  |  |  | маш.-ч | 0.02 |  | 0.0004
| ОССЦЖ 101-1477 |  |  | Шурупы с полукруглой головкой 2,5х20 мм |  |  |  |  | т | 0.00016 |  | 3.2e-06
| ОССЦЖ 101-1481 |  |  | Шурупы с полукруглой головкой 4x40 мм |  |  |  |  | т | 0.0003 |  | 6e-06
| ОССЦЖ 101-2499 |  |  | Лента изоляционная прорезиненная односторонняя ширина 20 мм, толщина 0,25-0,35 мм |  |  |  |  | кг | 0.11 |  | 0.0022
| ОССЦЖ 101-3914 |  |  | Дюбели распорные полипропиленовые |  |  |  |  | 100 шт. | 1.02 |  | 0.0204
| ОССЦЖ 999-9950 |  |  | Вспомогательные ненормируемые материалы |  |  |  |  | руб | 6.27 |  | 0.1254
| ОССЦЖ 509-4587 |  |  | Выключатель одноклавишный для открытой проводки серии "Прима", марка А16-046 с подсветкой, цвет белый |  |  |  |  | шт. | 100 |  | 2
266 | ОЕРЖм 08-02-472-10 |  |  | Проводник заземляющий из медного изолированного провода сечением 25 мм2 открыто по строительным основаниям |  |  |  |  | 100 м |  |  | 0.7
| Состав работ: |  |  | 01. Установка деталей крепления. 02. Раскладка и прокладка проводов. 03. Присоединение.
| ОЭСНЖ 12038 |  |  | Рабочий монтажник среднего разряда 3,8 |  |  |  |  | чел.-ч | 32.16 |  | 22.512
| 2 |  |  | Затраты труда машинистов |  |  |  |  | чел.-ч | 0.03 |  | 0.02
| ОСЦЭМЖ 021102 |  |  | Краны на автомобильном ходу при работе на монтаже технологического оборудования 10 т |  |  |  |  | маш.-ч | 0.03 |  | 0.021
| ОСЦЭМЖ 330206 |  |  | Дрели электрические |  |  |  |  | маш.-ч | 12.8 |  | 8.96
| ОСЦЭМЖ 400001 |  |  | Автомобили бортовые, грузоподъемность до 5 т |  |  |  |  | маш.-ч | 0.03 |  | 0.021
| ОССЦЖ 101-3914 |  |  | Дюбели распорные полипропиленовые |  |  |  |  | 100 шт. | 2.04 |  | 1.428
| ОССЦЖ 101-4621 |  |  | Шуруп самонарезающий (LN) 3,5/11 мм |  |  |  |  | шт. | 204 |  | 142.8
| ОССЦЖ 999-9950 |  |  | Вспомогательные ненормируемые материалы |  |  |  |  | руб | 6.05 |  | 4.235
| ОССЦЖ 502-0518 |  |  | Провода силовые для электрических установок на напряжение до 450 В с медной жилой марки ПВ3, сечением 4 мм2 (прим.) |  |  |  |  | 1000 м | 0.1 |  | 0.07
Составил |  | / |  |  |  | Соломко А.Е. | /
Проверил |  | / |  |  |  | Боков Е.Н. | /