## Ресурсы Ф5 - Смета
Форма №5
Директор | [7 empty] | Заместитель главного врача по хирургической помощи
Навасардян Н.Н.
Наименование стройки: |  |  |  |  | Здание стационара, расположенного по адресу: г. Самара ул. Ново-Садовая 222Б строение 1
Объект №
Локальная ресурсная ведомость № ЛС-813/12
Наименование объекта: |  |  |  |  | текущий ремонт помещений 116 (16,4м2), 117 (6,8м2), 118 (46,1м2), 119 (20,2м2) 1 этажа в здании стационара, расположенного по адресу: г. Самара ул. Ново-Садовая 222Б строение 1
Основание: |  |  | Дефектный акт
№пп | Шифр, номера нормативов и коды ресурсов |  |  | Наименование работ и затрат, характеристика оборудования и его масса | [5 empty] | Единица измерения | Количество
[11 empty] | на единицу измерения |  | общее
1 | 2 |  |  | 3 | [5 empty] | 4 | 5 |  | 6
Раздел 1. Демонтажные работы
1 | ОЕРЖ 46-04-001-03 |  |  | Разборка железобетонных фундаментов (разборка существующего ж/б основания под аппарат 125мм) | [5 empty] | 1 м3 |  |  | 1.3
| Состав работ: |  |  | 1. 01. Разборка конструкций. 2. 02. Резка арматуры.
| ОЭСНЖ 11035 |  |  | Рабочий строитель среднего разряда 3,5 | [5 empty] | чел.-ч | 15.45 |  | 20.085
| 2 |  |  | Затраты труда машинистов | [5 empty] | чел.-ч | 5.63 |  | 7.32
| ОСЦЭМЖ 040504 |  |  | Аппарат для газовой сварки и резки | [5 empty] | маш.-ч | 2.44 |  | 3.172
| ОСЦЭМЖ 050101 |  |  | Компрессоры передвижные с двигателем внутреннего сгорания давлением до 686 кПа (7 ат), производительность до 5 м3/мин | [5 empty] | маш.-ч | 5.63 |  | 7.319
| ОСЦЭМЖ 330804 |  |  | Молотки при работе от передвижных компрессорных станций отбойные пневматические | [5 empty] | маш.-ч | 11.26 |  | 14.638
| ОССЦЖ 101-0324 |  |  | Кислород технический газообразный | [5 empty] | м3 | 2 |  | 2.6
| ОССЦЖ 101-1602 |  |  | Ацетилен газообразный технический | [5 empty] | м3 | 0.26 |  | 0.338
2 | ОЕРЖр 57-2-4 |  |  | Разборка покрытий полов цементных (Демонтаж стяжек: цементных толщиной до 10мм(наливной пол)) | [5 empty] | 100 м2 покрытия |  |  | 0.461
| Состав работ: |  |  | 1. 01. Разборка покрытий с очисткой материалов и оснований. 2. 02. Укладка на строительной площадке.
| ОЭСНЖ 11030 |  |  | Рабочий строитель среднего разряда 3 | [5 empty] | чел.-ч | 111.2 |  | 51.2632
| 2 |  |  | Затраты труда машинистов | [5 empty] | чел.-ч | 21 |  | 9.68
| ОСЦЭМЖ 030954 |  |  | Подъемники грузоподъемностью до 500 кг одномачтовые, высота подъема 45 м | [5 empty] | маш.-ч | 1.8 |  | 0.8298
| ОСЦЭМЖ 050101 |  |  | Компрессоры передвижные с двигателем внутреннего сгорания давлением до 686 кПа (7 ат), производительность до 5 м3/мин | [5 empty] | маш.-ч | 19.2 |  | 8.8512
| ОСЦЭМЖ 330804 |  |  | Молотки при работе от передвижных компрессорных станций отбойные пневматические | [5 empty] | маш.-ч | 38.4 |  | 17.7024
3 | ОЕРЖ 09-03-050-01 |  |  | Монтаж стальных плинтусов из гнутого профиля (прим. демонтаж металлических конструкций с потолка с последующей передачей заказчику) | [5 empty] | 100 м плинтуса |  |  | 0.26
| Состав работ: |  |  | 1. 01. Установка и крепление плинтусов.
| ОЭСНЖ 11037 |  |  | Рабочий строитель среднего разряда 3,7 | [5 empty] | чел.-ч | 8.96 |  | 2.3296
| ОСЦЭМЖ 330206 |  |  | Дрели электрические | [5 empty] | маш.-ч | 6.51 |  | 1.6926
| ОСЦЭМЖ 400001 |  |  | Автомобили бортовые, грузоподъемность до 5 т | [5 empty] | маш.-ч | 0.035 |  | 0.0091
| ОССЦЖ 101-2181 |  |  | Шурупы с полукруглой головкой 5х35 мм | [5 empty] | т | 0 |  | 0
| ОССЦЖ 201-0822 |  |  | Планка из стального листа толщиной 1 мм | [5 empty] | т | 0 |  | 0
4 | ОЕРЖ 10-05-011-01 |  |  | Устройство подвесных потолков из гипсокартонных листов (ГКЛ) по системе «КНАУФ» двухуровневых (П 112) (прим- демонтаж потолка ГКЛ с учетом коробов) | [5 empty] | 100 м2 потолка |  |  | 0.504
| Состав работ: |  |  | 1. 01. Разметка проектного положения металлического каркаса. 2. 02. Установка подвесов с зажимами и тягами. 3. 03. Установка основных и несущих профилей. 4. 04. Соединение профилей между собой двухуровневыми соединителями. 5. 05. Наклейка разделительной ленты в местах сопряжения с поверхностью стен и перегородок. 6. 06. Обшивка каркаса гипсокартонными листами с креплением их самонарезающими винтами. 7. 07. Заделка продольных швов шпаклевкой с применением армирующей ленты, поперечных швов и углублений от винтов - без ленты. 8. 08. Грунтование поверхности.
| ОЭСНЖ 11035 |  |  | Рабочий строитель среднего разряда 3,5 | [5 empty] | чел.-ч | 46 |  | 23.184
| ОСЦЭМЖ 134041 |  |  | Шуруповерт | [5 empty] | маш.-ч | 1 |  | 0.504
| ОСЦЭМЖ 330901 |  |  | Ножницы электрические | [5 empty] | маш.-ч | 0.07 |  | 0.03528
| ОСЦЭМЖ 331451 |  |  | Перфораторы электрические | [5 empty] | маш.-ч | 0.305 |  | 0.15372
| ОССЦЖ 101-2430 |  |  | Грунтовка «Тифенгрунд», КНАУФ | [5 empty] | кг | 0 |  | 0
| ОССЦЖ 101-2437 |  |  | Шпаклевка «Унифлот», КНАУФ | [5 empty] | кг | 0 |  | 0
| ОССЦЖ 101-2438 |  |  | Шпаклевка «Фугенфюллер», КНАУФ | [5 empty] | кг | 0 |  | 0
| ОССЦЖ 101-2474 |  |  | Лента бумажная для повышения трещиностойкости стыков ГКЛ и ГВЛ | [5 empty] | м | 0 |  | 0
| ОССЦЖ 101-2480 |  |  | Лента разделительная для сопряжения потолка из ЛГК со стеной | [5 empty] | м | 0 |  | 0
| ОССЦЖ 101-2509 |  |  | Листы гипсокартонные ГКЛ 12,5 мм | [5 empty] | м2 | 0 |  | 0
| ОССЦЖ 101-2582 |  |  | Шуруп самонарезающий (LN) 3,5/9,5 мм | [5 empty] | шт. | 0 |  | 0
| ОССЦЖ 101-2583 |  |  | Шуруп самонарезающий (TN) 3,5/25 мм | [5 empty] | шт. | 0 |  | 0
| ОССЦЖ 101-2589 |  |  | Дюбель-гвоздь 6/39 мм | [5 empty] | шт. | 0 |  | 0
| ОССЦЖ 201-0802 |  |  | Профиль потолочный ПП 60/27/0,6 | [5 empty] | м | 0 |  | 0
| ОССЦЖ 201-0816 |  |  | Подвес с зажимом для ПП-профиля 60*27 мм | [5 empty] | шт. | 0 |  | 0
| ОССЦЖ 201-0824 |  |  | Соединители профилей двухуровневые ПП | [5 empty] | шт. | 0 |  | 0
| ОССЦЖ 201-0831 |  |  | ПП- удлинитель профилей 60*27 | [5 empty] | шт. | 0 |  | 0
5 | ОЕРЖ 46-04-016-01 |  |  | Резка дисковыми стенорезными машинами бетонных и железобетонных конструкций стен, перегородок и перекрытий глубиной 230 мм | [5 empty] | 1 м реза |  |  | 0.069
| Состав работ: |  |  | 1. 01. Разметка линии резания, мест крепления направляющей шины. 2. 02. Установка направляющей шины в готовые отверстия, включая затяжку болтовых соединений до проектного усилия. 3. 03. Сборка стенорезной машины, включая установку режущего диска на поворотную стрелу. 4. 04. Подключение электропитания, проверка направления вращения режущего диска, фазировка, сборка системы охлаждения и промывки. 5. 05. Сборка гидравлической схемы, проверка уровня масла, проведение необходимых регулировок и отладки системы гидравлического привода, проверка работоспособности стенорезной машины на холостом ходу. 6. 06. Подача воды на маслостанцию и стенорезную машину, пробная резка при малых оборотах. 7. 07. Резка бетонной конструкции, контроль процесса резки. 8. 08. Демонтаж стенорезной машины.
| ОЭСНЖ 11050 |  |  | Рабочий строитель среднего разряда 5 | [5 empty] | чел.-ч | 3.92 |  | 0.27048
| ОСЦЭМЖ 330353 |  |  | Стенорезная машина, максимальная глубина резки 730 мм | [5 empty] | маш.-ч | 1.87 |  | 0.12903
| ОССЦЖ 411-0001 |  |  | Вода | [5 empty] | м3 | 0.1142 |  | 0.0078798
6 | ОЕРЖ 46-03-012-02 |  |  | Пробивка в бетонных конструкциях полов и стен борозд площадью сечения до 50 см2 (под аппарат 3,05х0,3х0,15) | [5 empty] | 100 м борозд |  |  | 0.0305
| Состав работ: |  |  | 1. 01. Разметка мест пробивки. 2. 02. Пробивка борозд.
| ОЭСНЖ 11038 |  |  | Рабочий строитель среднего разряда 3,8 | [5 empty] | чел.-ч | 43.4 |  | 1.3237
| 2 |  |  | Затраты труда машинистов | [5 empty] | чел.-ч | 10.56 |  | 0.32
| ОСЦЭМЖ 050101 |  |  | Компрессоры передвижные с двигателем внутреннего сгорания давлением до 686 кПа (7 ат), производительность до 5 м3/мин | [5 empty] | маш.-ч | 10.56 |  | 0.32208
| ОСЦЭМЖ 330804 |  |  | Молотки при работе от передвижных компрессорных станций отбойные пневматические | [5 empty] | маш.-ч | 21.12 |  | 0.64416
7 | ОЕРЖ 46-03-012-03 |  |  | Пробивка в бетонных конструкциях полов и стен борозд площадью сечения до 100 см2 (продление 0,4х0,35х0,15) | [5 empty] | 100 м борозд |  |  | 0.004
| Состав работ: |  |  | 1. 01. Разметка мест пробивки. 2. 02. Пробивка борозд.
| ОЭСНЖ 11038 |  |  | Рабочий строитель среднего разряда 3,8 | [5 empty] | чел.-ч | 85.07 |  | 0.34028
| 2 |  |  | Затраты труда машинистов | [5 empty] | чел.-ч | 21.63 |  | 0.09
| ОСЦЭМЖ 050101 |  |  | Компрессоры передвижные с двигателем внутреннего сгорания давлением до 686 кПа (7 ат), производительность до 5 м3/мин | [5 empty] | маш.-ч | 21.63 |  | 0.08652
| ОСЦЭМЖ 330804 |  |  | Молотки при работе от передвижных компрессорных станций отбойные пневматические | [5 empty] | маш.-ч | 43.26 |  | 0.17304
Раздел 2. Потолок
8 | ОЕРЖ 10-05-011-01 |  |  | Устройство подвесных потолков из гипсокартонных листов (ГКЛ) по системе «КНАУФ» двухуровневых (П 112) (прим- устройство потолка ГКЛВ и коробов под вентиляцию) | [5 empty] | 100 м2 потолка |  |  | 0.504
| Состав работ: |  |  | 1. 01. Разметка проектного положения металлического каркаса. 2. 02. Установка подвесов с зажимами и тягами. 3. 03. Установка основных и несущих профилей. 4. 04. Соединение профилей между собой двухуровневыми соединителями. 5. 05. Наклейка разделительной ленты в местах сопряжения с поверхностью стен и перегородок. 6. 06. Обшивка каркаса гипсокартонными листами с креплением их самонарезающими винтами. 7. 07. Заделка продольных швов шпаклевкой с применением армирующей ленты, поперечных швов и углублений от винтов - без ленты. 8. 08. Грунтование поверхности.
| ОЭСНЖ 11035 |  |  | Рабочий строитель среднего разряда 3,5 | [5 empty] | чел.-ч | 92 |  | 46.368
| ОСЦЭМЖ 134041 |  |  | Шуруповерт | [5 empty] | маш.-ч | 2 |  | 1.008
| ОСЦЭМЖ 330901 |  |  | Ножницы электрические | [5 empty] | маш.-ч | 0.14 |  | 0.07056
| ОСЦЭМЖ 331451 |  |  | Перфораторы электрические | [5 empty] | маш.-ч | 0.61 |  | 0.30744
| ОССЦЖ 101-2430 |  |  | Грунтовка «Тифенгрунд», КНАУФ | [5 empty] | кг | 10 |  | 5.04
| ОССЦЖ 101-2437 |  |  | Шпаклевка «Унифлот», КНАУФ | [5 empty] | кг | 4 |  | 2.016
| ОССЦЖ 101-2438 |  |  | Шпаклевка «Фугенфюллер», КНАУФ | [5 empty] | кг | 42 |  | 21.168
| ОССЦЖ 101-2474 |  |  | Лента бумажная для повышения трещиностойкости стыков ГКЛ и ГВЛ | [5 empty] | м | 68 |  | 34.272
| ОССЦЖ 101-2480 |  |  | Лента разделительная для сопряжения потолка из ЛГК со стеной | [5 empty] | м | 135 |  | 68.04
| ОССЦЖ 101-2509 |  |  | Листы гипсокартонные ГКЛ 12,5 мм | [5 empty] | м2 | 112 |  | 56.448
| ОССЦЖ 101-2582 |  |  | Шуруп самонарезающий (LN) 3,5/9,5 мм | [5 empty] | шт. | 426 |  | 214.704
| ОССЦЖ 101-2583 |  |  | Шуруп самонарезающий (TN) 3,5/25 мм | [5 empty] | шт. | 2014 |  | 1015.056
| ОССЦЖ 101-2589 |  |  | Дюбель-гвоздь 6/39 мм | [5 empty] | шт. | 183 |  | 92.232
| ОССЦЖ 201-0802 |  |  | Профиль потолочный ПП 60/27/0,6 | [5 empty] | м | 390 |  | 196.56
| ОССЦЖ 201-0816 |  |  | Подвес с зажимом для ПП-профиля 60*27 мм | [5 empty] | шт. | 183 |  | 92.232
| ОССЦЖ 201-0824 |  |  | Соединители профилей двухуровневые ПП | [5 empty] | шт. | 368 |  | 185.472
| ОССЦЖ 201-0831 |  |  | ПП- удлинитель профилей 60*27 | [5 empty] | шт. | 69 |  | 34.776
| ОССЦЖ 201-0819 |  |  | Тяга подвеса 500 | [5 empty] | шт. | 184.5238 |  | 93
9 | ОЕРЖ 15-04-027-06 |  |  | Третья шпатлевка при высококачественной окраске по штукатурке и сборным конструкциям потолков, подготовленных под окраску | [5 empty] | 100 м2 окрашиваемой поверхности |  |  | 0.504
| Состав работ: |  |  | 1. 01. Нанесение шпатлевки. 2. 02. Шлифование поверхности.
| ОЭСНЖ 11039 |  |  | Рабочий строитель среднего разряда 3,9 | [5 empty] | чел.-ч | 16.5 |  | 8.316
| 2 |  |  | Затраты труда машинистов | [5 empty] | чел.-ч | 0.01 |  | 0.01
| ОСЦЭМЖ 030954 |  |  | Подъемники грузоподъемностью до 500 кг одномачтовые, высота подъема 45 м | [5 empty] | маш.-ч | 0.01 |  | 0.00504
| ОСЦЭМЖ 400001 |  |  | Автомобили бортовые, грузоподъемность до 5 т | [5 empty] | маш.-ч | 0.04 |  | 0.02016
| ОССЦЖ 101-1596 |  |  | Шкурка шлифовальная двухслойная с зернистостью 40-25 | [5 empty] | м2 | 4.4 |  | 2.2176
| ОССЦЖ 101-1667 |  |  | Шпатлевка масляно-клеевая | [5 empty] | т | 0.032 |  | 0.016128
| ОССЦЖ 101-1757 |  |  | Ветошь | [5 empty] | кг | 0.15 |  | 0.0756
10 | ОЕРЖ 15-04-007-04 |  |  | Окраска водно-дисперсионными акриловыми составами улучшенная по сборным конструкциям потолков, подготовленным под окраску (огрунтовка, окраска за два раза) | [5 empty] | 100 м2 окрашиваемой поверхности |  |  | 0.504
| Состав работ: |  |  | 1. 01. Нанесение шпатлевки на трещины и раковины. 2. 02. Шлифовка подмазанных мест. 3. 03. Грунтование поверхности. 4. 04. Шлифовка прогрунтованной поверхности. 5. 05. Окраска поверхности за 2 раза.
| ОЭСНЖ 11033 |  |  | Рабочий строитель среднего разряда 3,3 | [5 empty] | чел.-ч | 39.98 |  | 20.1499
| 2 |  |  | Затраты труда машинистов | [5 empty] | чел.-ч | 0.01 |  | 0.01
| ОСЦЭМЖ 030952 |  |  | Подъемники грузоподъемностью до 500 кг одномачтовые, высота подъема 25 м | [5 empty] | маш.-ч | 0.01 |  | 0.00504
| ОСЦЭМЖ 400001 |  |  | Автомобили бортовые, грузоподъемность до 5 т | [5 empty] | маш.-ч | 0.1 |  | 0.0504
| ОССЦЖ 101-1596 |  |  | Шкурка шлифовальная двухслойная с зернистостью 40-25 | [5 empty] | м2 | 0.84 |  | 0.42336
| ОССЦЖ 101-1757 |  |  | Ветошь | [5 empty] | кг | 0.31 |  | 0.15624
| ОССЦЖ 101-3512 |  |  | Краска акриловая ВД-АК 2180, ВГТ | [5 empty] | т | 0.033 |  | 3.2e-05
| ОССЦЖ 101-3585 |  |  | Шпатлевка водно-дисперсионная | [5 empty] | т | 0.0055 |  | 0.002772
| ОССЦЖ 101-4163 |  |  | Грунтовка акриловая НОРТЕКС-ГРУНТ | [5 empty] | кг | 22 |  | 11.088
| ОССЦЖ 101-5509 |  |  | Краски водно-дисперсионные акрилатные ВД-АК-201 ЭТАЛОН, интерьерные (прим. краска водостойкая матовая моющаяся светлая) | [5 empty] | т | 0.032937 |  | 0.0166
11 | ОЕРЖ 09-03-050-01 |  |  | Монтаж стальных плинтусов из гнутого профиля (прим. монтаж дополнительных направляющих конструкций на потолке) | [5 empty] | 100 м плинтуса |  |  | 0.32
| Состав работ: |  |  | 1. 01. Установка и крепление плинтусов.
| ОЭСНЖ 11037 |  |  | Рабочий строитель среднего разряда 3,7 | [5 empty] | чел.-ч | 12.8 |  | 4.096
| ОСЦЭМЖ 330206 |  |  | Дрели электрические | [5 empty] | маш.-ч | 9.3 |  | 2.976
| ОСЦЭМЖ 400001 |  |  | Автомобили бортовые, грузоподъемность до 5 т | [5 empty] | маш.-ч | 0.05 |  | 0.016
| ОССЦЖ 101-2181 |  |  | Шурупы с полукруглой головкой 5х35 мм | [5 empty] | т | 0.00075 |  | 4e-05
| ОССЦЖ 201-0822 |  |  | Планка из стального листа толщиной 1 мм | [5 empty] | т | 0.004 |  | -2e-05
| ОССЦЖ 201-0778 |  |  | Прочие индивидуальные сварные конструкции, масса сборочной единицы до 0,1 т (швеллер гнутый 100х60х4 m=144.2+20.6+50.64=215.44кг; лист 6х50 m=9,9+6,38=16,28кг) | [5 empty] | т | 0.72406 |  | 0.2317
| ОССЦЖ 101-2177 |  |  | Шайбы диаметром 8-12 мм (прим. шайба 12 3х13 ГОСТ 6402-70 148шт 0,0061кг/шт) | [5 empty] | кг | 2.8213 |  | 0.9028
| ОССЦЖ 101-0123 |  |  | Гайки шестигранные диаметр резьбы 12-14 мм (прим. гайка шестигранная нормальная ГОСТ 4032-М12 148шт 0,038кг/шт) | [5 empty] | т | 0.0175 |  | 0.0056
| ОССЦЖ 101-0091 |  |  | Болты с шестигранной головкой диаметром резьбы 12 (14) мм (прим. М12-6gх30.58 ГОСТ 7798-70; 0,04кг/шт,116шт) | [5 empty] | т | 0.014375 |  | 0.0046
| ОССЦЖ 101-2174 |  |  | Шайбы (прим. гайка шестигранная нормальная М 18 3х13 ГОСТ 6402-70 45шт 0,013кг/шт) | [5 empty] | т | 0.001875 |  | 0.0006
| ОССЦЖ 101-0124 |  |  | Гайки шестигранные диаметр резьбы 16-18 мм (прим. гайка шестигранная нормальная М18 ГОСТ 4032-М12 45шт 0,05кг/шт) | [5 empty] | т | 0.0071875 |  | 0.0023
12 | ОЕРЖ 09-03-050-01 |  |  | Монтаж стальных плинтусов из гнутого профиля (прим. монтаж направляющих из профиля С-образного перфорированного) | [5 empty] | 100 м плинтуса |  |  | 0.33
| Состав работ: |  |  | 1. 01. Установка и крепление плинтусов.
| ОЭСНЖ 11037 |  |  | Рабочий строитель среднего разряда 3,7 | [5 empty] | чел.-ч | 12.8 |  | 4.224
| ОСЦЭМЖ 330206 |  |  | Дрели электрические | [5 empty] | маш.-ч | 9.3 |  | 3.069
| ОСЦЭМЖ 400001 |  |  | Автомобили бортовые, грузоподъемность до 5 т | [5 empty] | маш.-ч | 0.05 |  | 0.0165
| ОССЦЖ 101-2181 |  |  | Шурупы с полукруглой головкой 5х35 мм | [5 empty] | т | 0.00075 |  | 4.75e-05
| ОССЦЖ 201-0822 |  |  | Планка из стального листа толщиной 1 мм | [5 empty] | т | 0.004 |  | 0.00132
| ОССЦЖ 101-6277 |  |  | Состав химический тиксотропный двухкомпонентный на основе эпоксидной смолы для крепления анкеров и металлических элементов MASTERFLOW 935 (400 мл) (прим. хим. анкер MKT VM-PY=2350 мл) | [5 empty] | шт. | 18.1818 |  | 6
| Коммерческое предложение ООО "ЭЛЕКТРОПРОМСБЫТ" |  |  | Профиль С-образный перфорированный 41х41 L3000 сталь 2,5мм LAS DKC BPM4130 Цена 2001г: 3089,62/1,2/12,20=211,04руб | [5 empty] | шт. | 33.3333 |  | 11
| ОССЦЖ 101-5829 |  |  | Шпилька М12х300 мм (прим. шпильки М12-6gх90.58 ГОСТ 22042-76 18 шт 0,92 кг/шт) | [5 empty] | шт. | 54.5455 |  | 18
| ОССЦЖ 101-2177 |  |  | Шайбы диаметром 8-12 мм (прим. шайба 12 3х13 ГОСТ 6402-70 29шт 0,0061кг/шт) | [5 empty] | кг | 0.53606 |  | 0.1769
| ОССЦЖ 101-0123 |  |  | Гайки шестигранные диаметр резьбы 12-14 мм (прим. гайка шестигранная нормальная ГОСТ 4032-М12 29шт 0,038кг/шт) | [5 empty] | т | 0.0033333 |  | 0.0011
Раздел 3. Полы
13 | ОЕРЖ 13-03-001-09 |  |  | Огрунтовка бетонных и оштукатуренных поверхностей лаком ХВ-784 с наполнителем, первый слой (прим- грунтовка пола) | [5 empty] | 100 м2 окрашиваемой поверхности |  |  | 0.461
| Состав работ: |  |  | 1. 01. Подготовка окрасочных агрегатов. 2. 02. Приготовление грунтовочных составов. 3. 03. Нанесение грунта. 4. 04. Промывка, очистка окрасочных агрегатов и шлангов. 5. 05. Контроль качества.
| ОЭСНЖ 11050 |  |  | Рабочий строитель среднего разряда 5 | [5 empty] | чел.-ч | 5.26 |  | 2.4249
| 2 |  |  | Затраты труда машинистов | [5 empty] | чел.-ч | 0.01 |  | 0
| ОСЦЭМЖ 030101 |  |  | Автопогрузчики 5 т | [5 empty] | маш.-ч | 0.01 |  | 0.00461
| ОСЦЭМЖ 030401 |  |  | Лебедки электрические тяговым усилием до 5,79 кН (0,59 т) | [5 empty] | маш.-ч | 0.01 |  | 0.00461
| ОСЦЭМЖ 340101 |  |  | Агрегаты окрасочные высокого давления для окраски поверхностей конструкций мощностью 1 кВт | [5 empty] | маш.-ч | 0.65 |  | 0.29965
| ОСЦЭМЖ 400001 |  |  | Автомобили бортовые, грузоподъемность до 5 т | [5 empty] | маш.-ч | 0.03 |  | 0.01383
| ОССЦЖ 101-2467 |  |  | Растворитель марки Р-4 | [5 empty] | т | 0.00715 |  | -3.85e-06
| ОССЦЖ 113-0089 |  |  | Лак ХВ-784 | [5 empty] | т | 0.0275 |  | -2.25e-05
| ОССЦЖ 113-0310 |  |  | Порошок № 2 для кислотоупорной замазки | [5 empty] | т | 0.00715 |  | -3.85e-06
| ОССЦЖ 101-1944 |  |  | Грунтовка для внутренних работ ВАК-01-У | [5 empty] | т | 0.019957 |  | 0.0092
14 | ОЕРЖ 11-01-011-01 |  |  | Устройство стяжек цементных толщиной 20 мм | [5 empty] | 100 м2 стяжки |  |  | 0.461
| Состав работ: |  |  | 1. 01. Подготовка основания. 2. 02. Укладка и разравнивание слоя раствора. 3. 03. Уход за стяжкой.
| ОЭСНЖ 11022 |  |  | Рабочий строитель среднего разряда 2,2 | [5 empty] | чел.-ч | 39.51 |  | 18.2141
| 2 |  |  | Затраты труда машинистов | [5 empty] | чел.-ч | 1.27 |  | 0.59
| ОСЦЭМЖ 030954 |  |  | Подъемники грузоподъемностью до 500 кг одномачтовые, высота подъема 45 м | [5 empty] | маш.-ч | 1.27 |  | 0.58547
| ОСЦЭМЖ 111301 |  |  | Вибратор поверхностный | [5 empty] | маш.-ч | 9.07 |  | 4.1813
| ОССЦЖ 402-0005 |  |  | Раствор готовый кладочный цементный марки 150 | [5 empty] | м3 | 2.04 |  | 4e-05
| ОССЦЖ 411-0001 |  |  | Вода | [5 empty] | м3 | 3.5 |  | 1.6135
| ОССЦЖ 402-0315 |  |  | Состав для устройства стяжки механизированным путем "БИРСС 23" (прим. пол наливной Старатели высокопрочный самонивелирующийся, расход 13,5кг/м2 при толщине 10см) | [5 empty] | т | 2.7 |  | 1.2447
15 | ОЕРЖ 11-01-011-02 |  |  | Устройство стяжек на каждые 5 мм изменения толщины стяжки добавлять или исключать к расценке 11-01-011-01 (до 55мм К=(55-20)/5=7) | [5 empty] | 100 м2 стяжки |  |  | 0.461
| Состав работ: |  |  | 1. 01. Подготовка основания. 2. 02. Укладка и разравнивание слоя раствора.
| ОЭСНЖ 11022 |  |  | Рабочий строитель среднего разряда 2,2 | [5 empty] | чел.-ч | 3.5 |  | 1.6135
| 2 |  |  | Затраты труда машинистов | [5 empty] | чел.-ч | 1.47 |  | 0.68
| ОСЦЭМЖ 030954 |  |  | Подъемники грузоподъемностью до 500 кг одномачтовые, высота подъема 45 м | [5 empty] | маш.-ч | 1.47 |  | 0.67767
| ОСЦЭМЖ 111301 |  |  | Вибратор поверхностный | [5 empty] | маш.-ч | 16.24 |  | 7.4866
| ОССЦЖ 402-0005 |  |  | Раствор готовый кладочный цементный марки 150 | [5 empty] | м3 | 3.57 |  | -3e-05
| ОССЦЖ 402-0315 |  |  | Состав для устройства стяжки механизированным путем "БИРСС 23" (прим. пол наливной Старатели высокопрочный самонивелирующийся, расход 13,5кг/м2 при толщине 10см) | [5 empty] | т | 4.7249 |  | 2.1782
16 | ОЕРЖ 11-01-036-01 |  |  | Устройство покрытий из линолеума на клее «Бустилат» (прим.) (расчёт 46,1м2+2,48м2(150мм на стены)) | [5 empty] | 100 м2 покрытия |  |  | 0.4858
| Состав работ: |  |  | 1. 01. Раскатывание рулонов с разметкой и нарезкой на полотнища. 2. 02. Наклейка полотнищ с прирезкой в стыках.
| ОЭСНЖ 11027 |  |  | Рабочий строитель среднего разряда 2,7 | [5 empty] | чел.-ч | 42.4 |  | 20.5979
| 2 |  |  | Затраты труда машинистов | [5 empty] | чел.-ч | 0.35 |  | 0.17
| ОСЦЭМЖ 030954 |  |  | Подъемники грузоподъемностью до 500 кг одномачтовые, высота подъема 45 м | [5 empty] | маш.-ч | 0.35 |  | 0.17003
| ОСЦЭМЖ 400001 |  |  | Автомобили бортовые, грузоподъемность до 5 т | [5 empty] | маш.-ч | 0.5 |  | 0.2429
| ОССЦЖ 101-1743 |  |  | Клей «Бустилат» | [5 empty] | т | 0.05 |  | -1e-05
| ОССЦЖ 101-1757 |  |  | Ветошь | [5 empty] | кг | 0.5 |  | 0.2429
| Коммерческое предложение ООО "ЛЕОДАН" |  |  | Шнур 91851 Acczent PRO Aspect 10 Цена 2001г: 53,6/1,2/4,88*100=915,30руб | [5 empty] | 100м | 0.61754 |  | 0.3
| Коммерческое предложение ООО "ЛЕОДАН" |  |  | Линолеум Acczent Mineral AS 100007 3 м Цена 2001г: 900/1,2/4,88=153,69руб | [5 empty] | м2 | 102 |  | 49.5516
| Коммерческое предложение ООО "ЛЕОДАН" |  |  | 523 Eurostar Tack EC/12 кг Клей токопроводящий (расход 250г/м2=12,15 кг) Цена 2001г: 6700/1,2/4,88/12=95,34руб | [5 empty] | кг | 11.5508 |  | 5.6114
| Коммерческое предложение ООО "ЛЕОДАН" |  |  | Медная лента 20м 801 Цена 2001г: 920/1,2/4,88/20=7,86руб | [5 empty] | м | 100 |  | 48.58
17 | ОЕРЖ 11-01-040-03 |  |  | Устройство плинтусов поливинилхлоридных на винтах самонарезающих (прим. ПВХ плинтус Н=100мм) | [5 empty] | 100 м плинтуса |  |  | 0.1637
| Состав работ: |  |  | 1. 01. Подготовка поверхности мест установки плинтусов. 2. 02. Примерка плинтусов по месту установки с разметкой отверстий шилом. 3. 03. Нарезка плинтусов по размеру. 4. 04. Сверление отверстий под дюбеля. 5. 05. Установка дюбелей в отверстия. 6. 06. Установка плинтусов самонарезающими винтами. 7. 07. Установка соединителей между плинтусами. 8. 08. Установка в местах поворотов углов наружных и внутренних. 9. 09. Установка заглушек торцевых левых и правых.
| ОЭСНЖ 11036 |  |  | Рабочий строитель среднего разряда 3,6 | [5 empty] | чел.-ч | 6.66 |  | 1.0902
| ОСЦЭМЖ 134041 |  |  | Шуруповерт | [5 empty] | маш.-ч | 2.01 |  | 0.32904
| ОСЦЭМЖ 330206 |  |  | Дрели электрические | [5 empty] | маш.-ч | 1.33 |  | 0.21772
| ОСЦЭМЖ 400001 |  |  | Автомобили бортовые, грузоподъемность до 5 т | [5 empty] | маш.-ч | 0.03 |  | 0.004911
| ОССЦЖ 101-2201 |  |  | Дюбели распорные полиэтиленовые 6х30 мм | [5 empty] | 10 шт. | 26.3 |  | 4.3053
| ОССЦЖ 101-4282 |  |  | Винты самонарезающие остроконечные длиной 35 мм | [5 empty] | шт. | 263 |  | 43.0531
| ОССЦЖ 101-4847 |  |  | Уголок наружный для пластикового плинтуса, высота 48 мм | [5 empty] | шт. | 7 |  | 1.1459
| ОССЦЖ 101-4848 |  |  | Уголок внутренний для пластикового плинтуса, высота 48 мм | [5 empty] | шт. | 7 |  | 1.1459
| ОССЦЖ 101-4849 |  |  | Соединитель для пластикового плинтуса, высота 48 мм | [5 empty] | шт. | 40 |  | 6.548
| ОССЦЖ 101-4850 |  |  | Заглушка торцевая для пластикового плинтуса левая, высота 48 мм | [5 empty] | шт. | 8 |  | 1.3096
| ОССЦЖ 101-4851 |  |  | Заглушки торцевая для пластикового плинтуса правая, высота 48 мм | [5 empty] | шт. | 8 |  | 1.3096
| ОССЦЖ 101-4852 |  |  | Плинтуса для полов пластиковые, 19х48 мм | [5 empty] | м | 101 |  | 16.5337
Раздел 3.1 Полы под аппарат
18 | ОЕРЖ 09-03-049-01 |  |  | Монтаж съемных металлических полов из плит размером 500х500 мм стальных штампованных (прим. демонтаж разгрузочной металлической плиты толщиной 25мм) | [5 empty] | 100 м2 пола |  |  | 0.013
| Состав работ: |  |  | 1. 01. Укладка металлических плит.
| ОЭСНЖ 11036 |  |  | Рабочий строитель среднего разряда 3,6 | [5 empty] | чел.-ч | 330.379 |  | 4.2949
| 2 |  |  | Затраты труда машинистов | [5 empty] | чел.-ч | 0.385 |  | 0.01
| ОСЦЭМЖ 021141 |  |  | Краны на автомобильном ходу при работе на других видах строительства 10 т | [5 empty] | маш.-ч | 0.385 |  | 0.005005
| ОСЦЭМЖ 400001 |  |  | Автомобили бортовые, грузоподъемность до 5 т | [5 empty] | маш.-ч | 0.532 |  | 0.006916
19 | ОЕРЖ 06-01-015-01 |  |  | Установка анкерных болтов в готовые гнезда с заделкой длиной до 1 м (прим. демонтаж креплений разгрузочной плиты) | [5 empty] | 1 т |  |  | 0.0027
| Состав работ: |  |  | 1. 01. Установка кондукторов (шаблонов) с выверкой, закреплением и разборкой. 2. 02. Установка анкерных болтов с выверкой и закреплением. 3. 03. Заливка анкерных болтов, устанавливаемых в гнезда, раствором или бетоном.
| ОЭСНЖ 11033 |  |  | Рабочий строитель среднего разряда 3,3 | [5 empty] | чел.-ч | 220.507 |  | 0.59537
| 2 |  |  | Затраты труда машинистов | [5 empty] | чел.-ч | 0.175 |  | 0
| ОСЦЭМЖ 021141 |  |  | Краны на автомобильном ходу при работе на других видах строительства 10 т | [5 empty] | маш.-ч | 0.175 |  | 0.0004725
| ОСЦЭМЖ 400001 |  |  | Автомобили бортовые, грузоподъемность до 5 т | [5 empty] | маш.-ч | 0.259 |  | 0.0006993
| ОССЦЖ 201-0798 |  |  | Кондуктор инвентарный металлический | [5 empty] | шт. | 0 |  | 0
| ОССЦЖ 204-0059 |  |  | Анкерные детали из прямых или гнутых круглых стержней с резьбой (в комплекте с шайбами и гайками или без них), поставляемые отдельно | [5 empty] | т | 0 |  | 0
20 | ОЕРЖ 09-03-049-01 |  |  | Монтаж съемных металлических полов из плит размером 500х500 мм стальных штампованных (прим. монтаж разгрузочной плиты толщ.25мм б/у) | [5 empty] | 100 м2 пола |  |  | 0.013
| Состав работ: |  |  | 1. 01. Укладка металлических плит.
| ОЭСНЖ 11036 |  |  | Рабочий строитель среднего разряда 3,6 | [5 empty] | чел.-ч | 471.97 |  | 6.1356
| 2 |  |  | Затраты труда машинистов | [5 empty] | чел.-ч | 0.55 |  | 0.01
| ОСЦЭМЖ 021141 |  |  | Краны на автомобильном ходу при работе на других видах строительства 10 т | [5 empty] | маш.-ч | 0.55 |  | 0.00715
| ОСЦЭМЖ 400001 |  |  | Автомобили бортовые, грузоподъемность до 5 т | [5 empty] | маш.-ч | 0.76 |  | 0.00988
21 | ОЕРЖ 46-03-014-01 |  |  | Сверление вертикальных отверстий в железобетонных конструкциях полов перфоратором глубиной 200 мм диаметром 20 мм (прим. сверление дополнительных монтажных отверстий в металлической плите толщ 25мм с нарезкой резьбы 20шт) | [5 empty] | 100 отверстий |  |  | 0.2
| Состав работ: |  |  | 1. 01. Разметка мест сверления отверстий. 2. 02. Приведение перфоратора в рабочее положение. 3. 03. Сверление отверстий. 4. 04. Уборка мусора.
| ОЭСНЖ 11030 |  |  | Рабочий строитель среднего разряда 3 | [5 empty] | чел.-ч | 6.84 |  | 1.368
| ОСЦЭМЖ 331454 |  |  | Перфоратор электрический мощностью 1,5 кВт, энергией удара до 18 Дж | [5 empty] | маш.-ч | 5.2 |  | 1.04
22 | ОЕРЖ 06-01-015-01 |  |  | Установка анкерных болтов в готовые гнезда с заделкой длиной до 1 м (анкерные болты М16*140 20шт) | [5 empty] | 1 т |  |  | 0.0034
| Состав работ: |  |  | 1. 01. Установка кондукторов (шаблонов) с выверкой, закреплением и разборкой. 2. 02. Установка анкерных болтов с выверкой и закреплением. 3. 03. Заливка анкерных болтов, устанавливаемых в гнезда, раствором или бетоном.
| ОЭСНЖ 11033 |  |  | Рабочий строитель среднего разряда 3,3 | [5 empty] | чел.-ч | 315.01 |  | 1.071
| 2 |  |  | Затраты труда машинистов | [5 empty] | чел.-ч | 0.25 |  | 0
| ОСЦЭМЖ 021141 |  |  | Краны на автомобильном ходу при работе на других видах строительства 10 т | [5 empty] | маш.-ч | 0.25 |  | 0.00085
| ОСЦЭМЖ 400001 |  |  | Автомобили бортовые, грузоподъемность до 5 т | [5 empty] | маш.-ч | 0.37 |  | 0.001258
| ОССЦЖ 201-0798 |  |  | Кондуктор инвентарный металлический | [5 empty] | шт. | 0.01 |  | 3.4e-05
| ОССЦЖ 204-0059 |  |  | Анкерные детали из прямых или гнутых круглых стержней с резьбой (в комплекте с шайбами и гайками или без них), поставляемые отдельно | [5 empty] | т | 1 |  | 0.0034
23 | ОЕРЖ 06-01-005-01 |  |  | Устройство бетонных фундаментов общего назначения объемом до 5 м3 | [5 empty] | 100 м3 бетона и железобетона в деле |  |  | 0.0055
| Состав работ: |  |  | 1. 01. Раскрой и установка досок. 2. 02. Установка щитов опалубки. 3. 03. Крепление элементов опалубки проволокой и гвоздями строительными. 4. 04. Укладка бетонной смеси. 5. 05. Установка арматуры.
| ОЭСНЖ 11029 |  |  | Рабочий строитель среднего разряда 2,9 | [5 empty] | чел.-ч | 441.28 |  | 2.427
| 2 |  |  | Затраты труда машинистов | [5 empty] | чел.-ч | 34.58 |  | 0.19
| ОСЦЭМЖ 021141 |  |  | Краны на автомобильном ходу при работе на других видах строительства 10 т | [5 empty] | маш.-ч | 1.05 |  | 0.005775
| ОСЦЭМЖ 021243 |  |  | Краны на гусеничном ходу при работе на других видах строительства до 16 т | [5 empty] | маш.-ч | 33.26 |  | 0.18293
| ОСЦЭМЖ 030101 |  |  | Автопогрузчики 5 т | [5 empty] | маш.-ч | 0.27 |  | 0.001485
| ОСЦЭМЖ 111100 |  |  | Вибратор глубинный | [5 empty] | маш.-ч | 23.52 |  | 0.12936
| ОСЦЭМЖ 331532 |  |  | Пила цепная электрическая | [5 empty] | маш.-ч | 1.1 |  | 0.00605
| ОСЦЭМЖ 400001 |  |  | Автомобили бортовые, грузоподъемность до 5 т | [5 empty] | маш.-ч | 1.53 |  | 0.008415
| ОССЦЖ 101-0797 |  |  | Проволока горячекатаная в мотках, диаметром 6,3-6,5 мм | [5 empty] | т | 0.04 |  | 0.00022
| ОССЦЖ 101-1668 |  |  | Рогожа | [5 empty] | м2 | 5.6 |  | 0.0308
| ОССЦЖ 101-1805 |  |  | Гвозди строительные | [5 empty] | т | 0.037 |  | 0.0002035
| ОССЦЖ 102-0008 |  |  | Лесоматериалы круглые хвойных пород для строительства диаметром 14-24 см, длиной 3-6,5 м | [5 empty] | м3 | 0.69 |  | 0.003795
| ОССЦЖ 102-0025 |  |  | Бруски обрезные хвойных пород длиной 4-6,5 м, шириной 75-150 мм, толщиной 40-75 мм, III сорта | [5 empty] | м3 | 0.08 |  | 0.00044
| ОССЦЖ 102-0053 |  |  | Доски обрезные хвойных пород длиной 4-6,5 м, шириной 75-150 мм, толщиной 25 мм, III сорта | [5 empty] | м3 | 0.2 |  | 0.0011
| ОССЦЖ 102-0061 |  |  | Доски обрезные хвойных пород длиной 4-6,5 м, шириной 75-150 мм, толщиной 44 мм и более, III сорта | [5 empty] | м3 | 0.69 |  | 0.003795
| ОССЦЖ 203-0511 |  |  | Щиты из досок толщиной 25 мм | [5 empty] | м2 | 49.5 |  | 0.27225
| ОССЦЖ 405-0253 |  |  | Известь строительная негашеная комовая, сорт I | [5 empty] | т | 0.05 |  | 0.000275
| ОССЦЖ 411-0001 |  |  | Вода | [5 empty] | м3 | 1.75 |  | 0.009625
| ОССЦЖ 401-0009 |  |  | Бетон тяжелый, класс В25 (М350) | [5 empty] | м3 | 102 |  | 0.561
| ОССЦЖ 101-6040 |  |  | Сетка сварная из арматурной проволоки диаметром 4,0 мм, без покрытия, 100х100 мм | [5 empty] | м2 | 985.4545 |  | 5.42
Раздел 4. Рентген окно
24 | ОЕРЖ 46-04-012-02 |  |  | Разборка деревянных заполнений проемов оконных без подоконных досок (прим. демонтаж рентгенстекла 1,25*0,87) | [5 empty] | 100 м2 |  |  | 0.0109
| Состав работ: |  |  | 1. 01. Снятие оконных переплетов. 2. 02. Выемка коробок со снятием наличников, отбивкой откосов и четвертей в проемах.
| ОЭСНЖ 11024 |  |  | Рабочий строитель среднего разряда 2,4 | [5 empty] | чел.-ч | 172.76 |  | 1.8831
| 2 |  |  | Затраты труда машинистов | [5 empty] | чел.-ч | 7.74 |  | 0.08
| ОСЦЭМЖ 030954 |  |  | Подъемники грузоподъемностью до 500 кг одномачтовые, высота подъема 45 м | [5 empty] | маш.-ч | 7.74 |  | 0.084366
25 | ОЕРЖ 10-01-027-02 |  |  | Установка в жилых и общественных зданиях блоков оконных с переплетами спаренными в стенах каменных площадью проема более 2 м2 (прим. установка рентгенстекла 1,9*1,1 без стоимости рентгенстекла) | [5 empty] | 100 м2 проемов |  |  | 0.0209
| Состав работ: |  |  | 1. 01. Установка блоков, осмолка и обивка толем коробок. 2. 02. Заполнение зазора между рамой и стеной монтажной пеной. 3. 03. Установка накладных приборов.
| ОЭСНЖ 11035 |  |  | Рабочий строитель среднего разряда 3,5 | [5 empty] | чел.-ч | 134.52 |  | 2.8115
| 2 |  |  | Затраты труда машинистов | [5 empty] | чел.-ч | 5.23 |  | 0.11
| ОСЦЭМЖ 020129 |  |  | Краны башенные при работе на других видах строительства 8 т | [5 empty] | маш.-ч | 3.78 |  | 0.079002
| ОСЦЭМЖ 021141 |  |  | Краны на автомобильном ходу при работе на других видах строительства 10 т | [5 empty] | маш.-ч | 1.45 |  | 0.030305
| ОСЦЭМЖ 121011 |  |  | Котлы битумные передвижные 400 л | [5 empty] | маш.-ч | 1.67 |  | 0.034903
| ОСЦЭМЖ 134041 |  |  | Шуруповерт | [5 empty] | маш.-ч | 6.6 |  | 0.13794
| ОСЦЭМЖ 400001 |  |  | Автомобили бортовые, грузоподъемность до 5 т | [5 empty] | маш.-ч | 2.17 |  | 0.045353
| ОССЦЖ 101-0195 |  |  | Гвозди толевые круглые 3,0х40 мм | [5 empty] | т | 0.0019 |  | 3.971e-05
| ОССЦЖ 101-1482 |  |  | Шурупы с полукруглой головкой 5х70 мм | [5 empty] | т | 0.0074 |  | 0.00015466
| ОССЦЖ 101-1591 |  |  | Смола каменноугольная для дорожного строительства | [5 empty] | т | 0.0217 |  | 0.00045353
| ОССЦЖ 101-1742 |  |  | Толь с крупнозернистой посыпкой гидроизоляционный марки ТГ-350 | [5 empty] | м2 | 82 |  | 1.7138
| ОССЦЖ 101-1805 |  |  | Гвозди строительные | [5 empty] | т | 0.00193 |  | 4.034e-05
| ОССЦЖ 101-8052 |  |  | Пена монтажная | [5 empty] | л | 36 |  | 0.7524
| ОССЦЖ 402-0087 |  |  | Раствор готовый отделочный тяжелый, известковый 1:2,0 | [5 empty] | м3 | 0.096 |  | 0.0020064
| ОССЦЖ 405-0219 |  |  | Гипсовые вяжущие, марка Г3 | [5 empty] | т | 0.0206 |  | 0.00043054
26 | ОЕРЖ 46-03-007-03 |  |  | Пробивка проемов в конструкциях из кирпича (прим. расширение проема до 1,9*1,1) | [5 empty] | 1 м3 |  |  | 0.1203
| Состав работ: |  |  | 1. 01. Разметка мест пробивки. 2. 02. Пробивка проемов с зачисткой откосов.
| ОЭСНЖ 11034 |  |  | Рабочий строитель среднего разряда 3,4 | [5 empty] | чел.-ч | 12.3 |  | 1.4797
| 2 |  |  | Затраты труда машинистов | [5 empty] | чел.-ч | 2.54 |  | 0.31
| ОСЦЭМЖ 050101 |  |  | Компрессоры передвижные с двигателем внутреннего сгорания давлением до 686 кПа (7 ат), производительность до 5 м3/мин | [5 empty] | маш.-ч | 2.54 |  | 0.30556
| ОСЦЭМЖ 330804 |  |  | Молотки при работе от передвижных компрессорных станций отбойные пневматические | [5 empty] | маш.-ч | 5.08 |  | 0.61112
27 | ОЕРЖ 31-01-066-01 |  |  | Резка затвердевшего цементобетонного покрытия нарезчиком швов с алмазным диском на глубину 50 мм при ширине пропила 3 мм (прим. пропил в перегородке) | [5 empty] | 100 м шва |  |  | 0.024
| Состав работ: |  |  | 1. 01. Разметка линии расположения пропила. 2. 02. Резка затвердевшего покрытия нарезчиком швов с алмазными дисками на глубину 50 мм и ширину пропила 3 мм. 3. 03. Очистка и промывка в конце смены.
| ОЭСНЖ 11027 |  |  | Рабочий строитель среднего разряда 2,7 | [5 empty] | чел.-ч | 3.57 |  | 0.08568
| 2 |  |  | Затраты труда машинистов | [5 empty] | чел.-ч | 9.77 |  | 0.23
| ОСЦЭМЖ 021144 |  |  | Краны на автомобильном ходу при работе на других видах строительства 25 т | [5 empty] | маш.-ч | 1.04 |  | 0.02496
| ОСЦЭМЖ 121213 |  |  | Нарезчик швов, максимальная глубина резки 500 мм | [5 empty] | маш.-ч | 4.56 |  | 0.10944
| ОСЦЭМЖ 121601 |  |  | Машины поливомоечные 6000 л | [5 empty] | маш.-ч | 4.17 |  | 0.10008
| ОСЦЭМЖ 400001 |  |  | Автомобили бортовые, грузоподъемность до 5 т | [5 empty] | маш.-ч | 1.06 |  | 0.02544
| ОССЦЖ 411-0001 |  |  | Вода | [5 empty] | м3 | 1.05 |  | 0.0252
28 | ОЕРЖ 31-01-066-02 |  |  | При изменении глубины пропила на каждые 10 мм изменения добавлять (уменьшать) к расценке 31-01-066-01 (до 100 мм К=(100-50)/10=5) | [5 empty] | 100 м шва |  |  | 0.024
| Состав работ: |  |  | 1. 01. Резка затвердевшего покрытия нарезчиком швов с алмазными дисками на глубину 50 мм и ширину пропила 3 мм.
| 2 |  |  | Затраты труда машинистов | [5 empty] | чел.-ч | 3.45 |  | 0.08
| ОСЦЭМЖ 121213 |  |  | Нарезчик швов, максимальная глубина резки 500 мм | [5 empty] | маш.-ч | 3.45 |  | 0.0828
| ОССЦЖ 411-0001 |  |  | Вода | [5 empty] | м3 | 0.65 |  | 0.0156
29 | ОЕРЖр 53-25-1 |  |  | Устройство металлических перемычек в стенах существующих зданий (перемычка из уголока 50х50х12 5м, 3,77кг*5м=18,85кг) | [5 empty] | 1 т металлоконструкций перемычек |  |  | 0.0189
| Состав работ: |  |  | 1. 01. Пробивка гнезд, борозд, отверстий. 2. 02. Заготовка и установка металлических элементов. 3. 03. Заделка гнезд и борозд.
| ОЭСНЖ 11031 |  |  | Рабочий строитель среднего разряда 3,1 | [5 empty] | чел.-ч | 165.88 |  | 3.1351
| 2 |  |  | Затраты труда машинистов | [5 empty] | чел.-ч | 0.47 |  | 0.01
| ОСЦЭМЖ 030401 |  |  | Лебедки электрические тяговым усилием до 5,79 кН (0,59 т) | [5 empty] | маш.-ч | 0.16 |  | 0.003024
| ОСЦЭМЖ 040502 |  |  | Установки для сварки ручной дуговой (постоянного тока) | [5 empty] | маш.-ч | 0.74 |  | 0.013986
| ОСЦЭМЖ 050101 |  |  | Компрессоры передвижные с двигателем внутреннего сгорания давлением до 686 кПа (7 ат), производительность до 5 м3/мин | [5 empty] | маш.-ч | 0.47 |  | 0.008883
| ОСЦЭМЖ 330804 |  |  | Молотки при работе от передвижных компрессорных станций отбойные пневматические | [5 empty] | маш.-ч | 0.92 |  | 0.017388
| ОСЦЭМЖ 400001 |  |  | Автомобили бортовые, грузоподъемность до 5 т | [5 empty] | маш.-ч | 0.2 |  | 0.00378
| ОССЦЖ 101-1529 |  |  | Электроды диаметром 6 мм Э42 | [5 empty] | т | 0.009 |  | 0.0001701
| ОССЦЖ 201-0761 |  |  | Отдельные конструктивные элементы зданий и сооружений с преобладанием гнутых профилей, средняя масса сборочной единицы свыше 0,1 до 0,5 т | [5 empty] | т | 1.04 |  | 0.019656
| ОССЦЖ 402-0013 |  |  | Раствор готовый кладочный цементно-известковый марки 50 | [5 empty] | м3 | 0.54 |  | 0.010206
| ОССЦЖ 404-0005 |  |  | Кирпич керамический одинарный, размером 250х120х65 мм, марка 100 | [5 empty] | 1000 шт. | 0.57 |  | 0.010773
30 | ОЕРЖр 61-7-1 |  |  | Ремонт штукатурки откосов внутри здания по камню и бетону цементно-известковым раствором прямолинейных | [5 empty] | 100 м2 отремонтированной поверхности |  |  | 0.012
| Состав работ: |  |  | 1. 01. Отбивка старой штукатурки с подготовкой поверхности. 2. 02. Оштукатуривание отдельных мест.
| ОЭСНЖ 11034 |  |  | Рабочий строитель среднего разряда 3,4 | [5 empty] | чел.-ч | 383.06 |  | 4.5967
| 2 |  |  | Затраты труда машинистов | [5 empty] | чел.-ч | 1.16 |  | 0.01
| ОСЦЭМЖ 030954 |  |  | Подъемники грузоподъемностью до 500 кг одномачтовые, высота подъема 45 м | [5 empty] | маш.-ч | 1.16 |  | 0.01392
| ОССЦЖ 402-0083 |  |  | Раствор готовый отделочный тяжелый, цементно-известковый 1:1:6 | [5 empty] | м3 | 4.4 |  | 0.0528
| ОССЦЖ 411-0001 |  |  | Вода | [5 empty] | м3 | 0.35 |  | 0.0042
31 | ОЕРЖр 61-1-11 |  |  | Сплошное выравнивание штукатурки внутри здания (однослойная штукатурка) сухой растворной смесью (типа «Ветонит») толщиной до 10 мм для последующей окраски или оклейки обоями оконных и дверных откосов плоских | [5 empty] | 100 м2 поверхности |  |  | 0.012
| Состав работ: |  |  | 1. 01. Грунтовка поверхности. 2. 02. Приготовление раствора из сухих смесей. 3. 03. Нанесение раствора вручную с затиркой. 4. 04. Нанесение раствора для отделки плоскостей лузг и усенков.
| ОЭСНЖ 11045 |  |  | Рабочий строитель среднего разряда 4,5 | [5 empty] | чел.-ч | 130.63 |  | 1.5676
| 2 |  |  | Затраты труда машинистов | [5 empty] | чел.-ч | 3.01 |  | 0.04
| ОСЦЭМЖ 030954 |  |  | Подъемники грузоподъемностью до 500 кг одномачтовые, высота подъема 45 м | [5 empty] | маш.-ч | 0.46 |  | 0.00552
| ОСЦЭМЖ 110901 |  |  | Растворосмесители передвижные 65 л | [5 empty] | маш.-ч | 2.55 |  | 0.0306
| ОССЦЖ 101-1944 |  |  | Грунтовка для внутренних работ ВАК-01-У | [5 empty] | т | 0.0054 |  | 6.48e-05
| ОССЦЖ 101-3172 |  |  | Шпатлевка Ветонит ТТ | [5 empty] | т | 0.51 |  | 0.00612
| ОССЦЖ 411-0001 |  |  | Вода | [5 empty] | м3 | 0.336 |  | 0.004032
32 | ОЕРЖ 15-01-019-05 |  |  | Гладкая облицовка стен, столбов, пилястр и откосов (без карнизных, плинтусных и угловых плиток) без установки плиток туалетного гарнитура на клее из сухих смесей по кирпичу и бетону | [5 empty] | 100 м2 поверхности облицовки |  |  | 0.012
| Состав работ: |  |  | 1. 01. Сортировка плиток. 2. 02. Облицовка поверхностей. 3. 03. Приготовление клея из сухой смеси. 4. 04. Перерубка плиток и подточка кромок. 5. 05. Заполнение швов. 6. 06. Распудривание облицованных поверхностей. 7. 07. Очистка и промывка поверхности облицовки.
| ОЭСНЖ 11036 |  |  | Рабочий строитель среднего разряда 3,6 | [5 empty] | чел.-ч | 159.67 |  | 1.916
| 2 |  |  | Затраты труда машинистов | [5 empty] | чел.-ч | 1.65 |  | 0.02
| ОСЦЭМЖ 030101 |  |  | Автопогрузчики 5 т | [5 empty] | маш.-ч | 0.08 |  | 0.00096
| ОСЦЭМЖ 030954 |  |  | Подъемники грузоподъемностью до 500 кг одномачтовые, высота подъема 45 м | [5 empty] | маш.-ч | 0.27 |  | 0.00324
| ОСЦЭМЖ 110901 |  |  | Растворосмесители передвижные 65 л | [5 empty] | маш.-ч | 1.3 |  | 0.0156
| ОССЦЖ 101-0256 |  |  | Плитки керамические глазурованные для внутренней облицовки стен гладкие без завала белые | [5 empty] | м2 | 100 |  | 1.2
| ОССЦЖ 101-1757 |  |  | Ветошь | [5 empty] | кг | 0.5 |  | 0.006
| ОССЦЖ 101-1776 |  |  | Клей для облицовочных работ водостойкий «Плюс» (сухая смесь) | [5 empty] | т | 0.375 |  | 0.0045
| ОССЦЖ 402-0071 |  |  | Смесь сухая (фуга) АТЛАС разных цветов для заделки швов водостойкая | [5 empty] | т | 0.05 |  | 0.0006
| ОССЦЖ 411-0001 |  |  | Вода | [5 empty] | м3 | 0.93 |  | 0.01116
Раздел 5. Прочие работы
33 | ОЕРЖр 69-15-1 |  |  | Затаривание строительного мусора в мешки | [5 empty] | 1 т |  |  | 1.5
| Состав работ: |  |  | 1. 01. Затаривание строительного мусора в мешки.
| ОЭСНЖ 11010 |  |  | Рабочий строитель среднего разряда 1 | [5 empty] | чел.-ч | 1.03 |  | 1.545
| ОССЦЖ 101-5983 |  |  | Мешки полипропиленовые (50 кг) | [5 empty] | шт. | 20 |  | 30
34 | ОССПЖ 01-01-01-054 |  |  | Погрузо-разгрузочные работы при автомобильных перевозках: Погрузка мусора строительного | [5 empty] | 1 т груза |  |  | 1.5
35 | ОССПЖ 03-01-01-030 |  |  | Перевозка грузов бортовым автомобилем на расстояние до 30 км (I класс груза) | [5 empty] | 1 т груза |  |  | 1.5
Раздел 6. Электромонтажные работы
36 | ОЕРЖр 67-4-5 |  |  | Демонтаж светильников для люминесцентных ламп | [5 empty] | 100 шт. |  |  | 0.08
| Состав работ: |  |  | 1. 01. Снятие приборов, аппаратов.
| ОЭСНЖ 11023 |  |  | Рабочий строитель среднего разряда 2,3 | [5 empty] | чел.-ч | 17.89 |  | 1.4312
| 2 |  |  | Затраты труда машинистов | [5 empty] | чел.-ч | 0.08 |  | 0.01
| ОСЦЭМЖ 030954 |  |  | Подъемники грузоподъемностью до 500 кг одномачтовые, высота подъема 45 м | [5 empty] | маш.-ч | 0.08 |  | 0.0064
37 | ОЕРЖм 08-03-594-14 |  |  | Светильник в подвесных потолках, устанавливаемый на профиле, количество ламп в светильнике до 4 | [5 empty] | 100 шт. |  |  | 0.08
| Состав работ: |  |  | 1. 01. Изготовление конструкций. 2. 02. Установка конструкций. 3. 03. Установка светильников. 4. 04. Присоединение. 5. 05. Вертывание ламп. 6. 06. Опробование на зажигание.
| ОЭСНЖ 12042 |  |  | Рабочий монтажник среднего разряда 4,2 | [5 empty] | чел.-ч | 213.6 |  | 17.088
| 2 |  |  | Затраты труда машинистов | [5 empty] | чел.-ч | 0.99 |  | 0.08
| ОСЦЭМЖ 021102 |  |  | Краны на автомобильном ходу при работе на монтаже технологического оборудования 10 т | [5 empty] | маш.-ч | 0.99 |  | 0.0792
| ОСЦЭМЖ 040502 |  |  | Установки для сварки ручной дуговой (постоянного тока) | [5 empty] | маш.-ч | 1.14 |  | 0.0912
| ОСЦЭМЖ 400001 |  |  | Автомобили бортовые, грузоподъемность до 5 т | [5 empty] | маш.-ч | 0.99 |  | 0.0792
| ОССЦЖ 101-1755 |  |  | Сталь полосовая, марка стали Ст3сп шириной 50-200 мм толщиной 4-5 мм | [5 empty] | т | 0.15 |  | 0.012
| ОССЦЖ 101-1924 |  |  | Электроды диаметром 4 мм Э42А | [5 empty] | кг | 2.1 |  | 0.168
| ОССЦЖ 101-1977 |  |  | Болты с гайками и шайбами строительные | [5 empty] | кг | 10.4 |  | 0.832
| ОССЦЖ 101-2143 |  |  | Краска | [5 empty] | кг | 3 |  | 0.24
| ОССЦЖ 101-2478 |  |  | Лента К226 | [5 empty] | 100 м | 0.1 |  | 0.008
| ОССЦЖ 101-2499 |  |  | Лента изоляционная прорезиненная односторонняя ширина 20 мм, толщина 0,25-0,35 мм | [5 empty] | кг | 0.42 |  | 0.0336
| ОССЦЖ 999-9950 |  |  | Вспомогательные ненормируемые материалы | [5 empty] | руб | 42.38 |  | 3.3904
38 | ОЕРЖм 08-03-532-04 |  |  | Пост управления кнопочный общего назначения, устанавливаемый на конструкции на стене или колонне, количество элементов поста до 3 | [5 empty] | 1 шт. |  |  | 3
| Состав работ: |  |  | 1. 01. Изготовление и установка конструкций. 2. 02. Установка постов. 3. 03. Заземление. 4. 04. Присоединение.
| ОЭСНЖ 12039 |  |  | Рабочий монтажник среднего разряда 3,9 | [5 empty] | чел.-ч | 1.8 |  | 5.4
| ОСЦЭМЖ 040502 |  |  | Установки для сварки ручной дуговой (постоянного тока) | [5 empty] | маш.-ч | 0.13 |  | 0.39
| ОСЦЭМЖ 330206 |  |  | Дрели электрические | [5 empty] | маш.-ч | 0.04 |  | 0.12
| ОССЦЖ 101-1665 |  |  | Лак электроизоляционный 318 | [5 empty] | кг | 0.006 |  | 0.018
| ОССЦЖ 101-1924 |  |  | Электроды диаметром 4 мм Э42А | [5 empty] | кг | 0.06 |  | 0.18
| ОССЦЖ 101-1964 |  |  | Шпагат бумажный | [5 empty] | кг | 0.001 |  | 0.003
| ОССЦЖ 101-1977 |  |  | Болты с гайками и шайбами строительные | [5 empty] | кг | 0.05 |  | 0.15
| ОССЦЖ 101-2143 |  |  | Краска | [5 empty] | кг | 0.035 |  | 0.105
| ОССЦЖ 101-2365 |  |  | Нитки швейные | [5 empty] | кг | 0.001 |  | 0.003
| ОССЦЖ 101-2499 |  |  | Лента изоляционная прорезиненная односторонняя ширина 20 мм, толщина 0,25-0,35 мм | [5 empty] | кг | 0.012 |  | 0.036
| ОССЦЖ 101-3914 |  |  | Дюбели распорные полипропиленовые | [5 empty] | 100 шт. | 0.014 |  | 0.042
| ОССЦЖ 111-0087 |  |  | Бирки-оконцеватели | [5 empty] | 100 шт. | 0.061 |  | 0.183
| ОССЦЖ 201-0843 |  |  | Конструкции стальные индивидуальные решетчатые сварные массой до 0,1 т | [5 empty] | т | 0.002 |  | 0.006
| ОССЦЖ 509-0090 |  |  | Перемычки гибкие, тип ПГС-50 | [5 empty] | шт. | 1 |  | 3
| ОССЦЖ 509-1210 |  |  | Вазелин технический | [5 empty] | кг | 0.006 |  | 0.018
| ОССЦЖ 999-9950 |  |  | Вспомогательные ненормируемые материалы | [5 empty] | руб | 0.34 |  | 1.02
39 | ОССЦЖ 509-5611 |  |  | Посты управления кнопочные ПЛ-7518 У3 (прим.MEPY1-1005) | [5 empty] | шт. |  |  | 3
40 | ОЕРЖм 10-04-101-15 |  |  | Транспарант световой (табло) | [5 empty] | 1 шт. |  |  | 2
| Состав работ: |  |  | 1. 01. Установка клеммных колодок на стене с установкой защитного кожуха. 2. 02. Монтаж питающих проводов на клеммах стативов, монтаж медных жил кольцом, под винт или припайкой к штифту или наконечнику. 3. 03. Установка световых транспарантов и табло на кирпичной или бетонной стене. 4. 04. Монтаж питающих проводов на клеммах стативов.
| ОЭСНЖ 12040 |  |  | Рабочий монтажник среднего разряда 4 | [5 empty] | чел.-ч | 2 |  | 4
| ОССЦЖ 101-2493 |  |  | Лента липкая изоляционная на поликасиновом компаунде марки ЛСЭПЛ, шириной 20-30 мм, толщиной от 0,14 до 0,19 мм | [5 empty] | кг | 0.015 |  | 0.03
| ОССЦЖ 506-1361 |  |  | Припои оловянно-свинцовые бессурьмянистые марки ПОС40 | [5 empty] | кг | 0.005 |  | 0.01
| ОССЦЖ 999-9950 |  |  | Вспомогательные ненормируемые материалы | [5 empty] | руб | 0.38 |  | 0.76
| ОСОЦЖо 437244-0043 |  |  | Табло-Р (прим.ОМЕГА "не входить") | [5 empty] | шт. | 1 |  | 2
41 | ОЕРЖм 08-03-526-01 |  |  | Автомат одно-, двух-, трехполюсный, устанавливаемый на конструкции на стене или колонне, на ток до 25 А | [5 empty] | 1 шт. |  |  | 7
| Состав работ: |  |  | 1. 01. Изготовление и установка конструкций. 2. 02. Установка выключателей. 3. 03. Заземление. 4. 04. Присоединение.
| ОЭСНЖ 12039 |  |  | Рабочий монтажник среднего разряда 3,9 | [5 empty] | чел.-ч | 1.56 |  | 10.92
| ОСЦЭМЖ 040502 |  |  | Установки для сварки ручной дуговой (постоянного тока) | [5 empty] | маш.-ч | 0.13 |  | 0.91
| ОСЦЭМЖ 330206 |  |  | Дрели электрические | [5 empty] | маш.-ч | 0.04 |  | 0.28
| ОССЦЖ 101-1665 |  |  | Лак электроизоляционный 318 | [5 empty] | кг | 0.006 |  | 0.042
| ОССЦЖ 101-1924 |  |  | Электроды диаметром 4 мм Э42А | [5 empty] | кг | 0.07 |  | 0.49
| ОССЦЖ 101-1964 |  |  | Шпагат бумажный | [5 empty] | кг | 0.001 |  | 0.007
| ОССЦЖ 101-1977 |  |  | Болты с гайками и шайбами строительные | [5 empty] | кг | 0.049 |  | 0.343
| ОССЦЖ 101-2143 |  |  | Краска | [5 empty] | кг | 0.036 |  | 0.252
| ОССЦЖ 101-2365 |  |  | Нитки швейные | [5 empty] | кг | 0.001 |  | 0.007
| ОССЦЖ 101-2499 |  |  | Лента изоляционная прорезиненная односторонняя ширина 20 мм, толщина 0,25-0,35 мм | [5 empty] | кг | 0.012 |  | 0.084
| ОССЦЖ 101-3914 |  |  | Дюбели распорные полипропиленовые | [5 empty] | 100 шт. | 0.014 |  | 0.098
| ОССЦЖ 201-0843 |  |  | Конструкции стальные индивидуальные решетчатые сварные массой до 0,1 т | [5 empty] | т | 0.001 |  | 0.007
| ОССЦЖ 509-0090 |  |  | Перемычки гибкие, тип ПГС-50 | [5 empty] | шт. | 1 |  | 7
| ОССЦЖ 509-1210 |  |  | Вазелин технический | [5 empty] | кг | 0.006 |  | 0.042
| ОССЦЖ 999-9950 |  |  | Вспомогательные ненормируемые материалы | [5 empty] | руб | 0.3 |  | 2.1
| Прайс-лист |  |  | Выключатели автоматические дифференциального тока четырехполюсные АВДТ-63М С16/ 30мА 1869,29 /1,2/4,63=336,45р. | [5 empty] | шт. | 0.42857 |  | 3
| Прайс-лист |  |  | Выключатели автоматические ВА47-63 1Р 2А 337,15/1,2/4,63=60,68р. | [5 empty] | шт. | 0.28571 |  | 2
| Прайс-лист |  |  | Выключатели автоматические ВА47-63 1Р 10А 125,14/1,2/4,63=22,52р. | [5 empty] | шт. | 0.14286 |  | 1
| Прайс-лист |  |  | Выключатели автоматические ВА47-63 1Р 6А 130,70/1,2/4,63=23,52р. | [5 empty] | шт. | 0.14286 |  | 1
42 | ОЕРЖм 08-03-526-02 |  |  | Автомат одно-, двух-, трехполюсный, устанавливаемый на конструкции на стене или колонне, на ток до 100 А | [5 empty] | 1 шт. |  |  | 3
| Состав работ: |  |  | 1. 01. Изготовление и установка конструкций. 2. 02. Установка выключателей. 3. 03. Заземление. 4. 04. Присоединение.
| ОЭСНЖ 12039 |  |  | Рабочий монтажник среднего разряда 3,9 | [5 empty] | чел.-ч | 2.32 |  | 6.96
| 2 |  |  | Затраты труда машинистов | [5 empty] | чел.-ч | 0.01 |  | 0.03
| ОСЦЭМЖ 021102 |  |  | Краны на автомобильном ходу при работе на монтаже технологического оборудования 10 т | [5 empty] | маш.-ч | 0.01 |  | 0.03
| ОСЦЭМЖ 040502 |  |  | Установки для сварки ручной дуговой (постоянного тока) | [5 empty] | маш.-ч | 0.13 |  | 0.39
| ОСЦЭМЖ 330206 |  |  | Дрели электрические | [5 empty] | маш.-ч | 0.04 |  | 0.12
| ОСЦЭМЖ 350451 |  |  | Пресс гидравлический с электроприводом | [5 empty] | маш.-ч | 0.2 |  | 0.6
| ОСЦЭМЖ 400001 |  |  | Автомобили бортовые, грузоподъемность до 5 т | [5 empty] | маш.-ч | 0.01 |  | 0.03
| ОССЦЖ 101-1665 |  |  | Лак электроизоляционный 318 | [5 empty] | кг | 0.014 |  | 0.042
| ОССЦЖ 101-1924 |  |  | Электроды диаметром 4 мм Э42А | [5 empty] | кг | 0.07 |  | 0.21
| ОССЦЖ 101-1964 |  |  | Шпагат бумажный | [5 empty] | кг | 0.004 |  | 0.012
| ОССЦЖ 101-1977 |  |  | Болты с гайками и шайбами строительные | [5 empty] | кг | 0.38 |  | 1.14
| ОССЦЖ 101-2143 |  |  | Краска | [5 empty] | кг | 0.047 |  | 0.141
| ОССЦЖ 101-2365 |  |  | Нитки швейные | [5 empty] | кг | 0.002 |  | 0.006
| ОССЦЖ 101-2499 |  |  | Лента изоляционная прорезиненная односторонняя ширина 20 мм, толщина 0,25-0,35 мм | [5 empty] | кг | 0.036 |  | 0.108
| ОССЦЖ 101-3914 |  |  | Дюбели распорные полипропиленовые | [5 empty] | 100 шт. | 0.014 |  | 0.042
| ОССЦЖ 201-0843 |  |  | Конструкции стальные индивидуальные решетчатые сварные массой до 0,1 т | [5 empty] | т | 0.002 |  | 0.006
| ОССЦЖ 509-0090 |  |  | Перемычки гибкие, тип ПГС-50 | [5 empty] | шт. | 1 |  | 3
| ОССЦЖ 509-1210 |  |  | Вазелин технический | [5 empty] | кг | 0.009 |  | 0.027
| ОССЦЖ 999-9950 |  |  | Вспомогательные ненормируемые материалы | [5 empty] | руб | 0.44 |  | 1.32
| Прайс-лист |  |  | Выключатели автоматические ВА47-63 3Р 32А 389,30/1,2/6,81=70,07р. | [5 empty] | шт. | 0.33333 |  | 1
| Прайс-лист |  |  | Выключатели автоматические ВА47-63 3Р 50А 88,07/1,2/4,63=88,07р. | [5 empty] | шт. | 0.33333 |  | 1
| Прайс-лист |  |  | Выключатели нагрузки ВН-63 3Р 32А 514,18/1,2/4,63=92,55р. | [5 empty] | шт. | 0.33333 |  | 1
43 | ОЕРЖм 08-03-529-03 |  |  | Контактор переменного тока на конструкции на ток до 160 А | [5 empty] | 1 шт. |  |  | 1
| Состав работ: |  |  | 1. 01. Изготовление и установка конструкций. 2. 02. Установка оборудования. 3. 03. Заземление. 4. 04. Присоединение.
| ОЭСНЖ 12042 |  |  | Рабочий монтажник среднего разряда 4,2 | [5 empty] | чел.-ч | 3.96 |  | 3.96
| 2 |  |  | Затраты труда машинистов | [5 empty] | чел.-ч | 0.01 |  | 0.01
| ОСЦЭМЖ 021102 |  |  | Краны на автомобильном ходу при работе на монтаже технологического оборудования 10 т | [5 empty] | маш.-ч | 0.01 |  | 0.01
| ОСЦЭМЖ 040502 |  |  | Установки для сварки ручной дуговой (постоянного тока) | [5 empty] | маш.-ч | 0.14 |  | 0.14
| ОСЦЭМЖ 330206 |  |  | Дрели электрические | [5 empty] | маш.-ч | 0.12 |  | 0.12
| ОСЦЭМЖ 350451 |  |  | Пресс гидравлический с электроприводом | [5 empty] | маш.-ч | 0.29 |  | 0.29
| ОСЦЭМЖ 400001 |  |  | Автомобили бортовые, грузоподъемность до 5 т | [5 empty] | маш.-ч | 0.01 |  | 0.01
| ОССЦЖ 101-1665 |  |  | Лак электроизоляционный 318 | [5 empty] | кг | 0.027 |  | 0.027
| ОССЦЖ 101-1924 |  |  | Электроды диаметром 4 мм Э42А | [5 empty] | кг | 0.07 |  | 0.07
| ОССЦЖ 101-1964 |  |  | Шпагат бумажный | [5 empty] | кг | 0.007 |  | 0.007
| ОССЦЖ 101-1977 |  |  | Болты с гайками и шайбами строительные | [5 empty] | кг | 0.526 |  | 0.526
| ОССЦЖ 101-2143 |  |  | Краска | [5 empty] | кг | 0.047 |  | 0.047
| ОССЦЖ 101-2365 |  |  | Нитки швейные | [5 empty] | кг | 0.004 |  | 0.004
| ОССЦЖ 101-2499 |  |  | Лента изоляционная прорезиненная односторонняя ширина 20 мм, толщина 0,25-0,35 мм | [5 empty] | кг | 0.066 |  | 0.066
| ОССЦЖ 101-3914 |  |  | Дюбели распорные полипропиленовые | [5 empty] | 100 шт. | 0.014 |  | 0.014
| ОССЦЖ 111-0087 |  |  | Бирки-оконцеватели | [5 empty] | 100 шт. | 0.031 |  | 0.031
| ОССЦЖ 201-0843 |  |  | Конструкции стальные индивидуальные решетчатые сварные массой до 0,1 т | [5 empty] | т | 0.009 |  | 0.009
| ОССЦЖ 509-0090 |  |  | Перемычки гибкие, тип ПГС-50 | [5 empty] | шт. | 1 |  | 1
| ОССЦЖ 509-1210 |  |  | Вазелин технический | [5 empty] | кг | 0.048 |  | 0.048
| ОССЦЖ 999-9950 |  |  | Вспомогательные ненормируемые материалы | [5 empty] | руб | 0.79 |  | 0.79
| Прайс-лист |  |  | Контакторы электромагнитные переменного тока КМ 25А 4NO 24В 2229,12/1,2/4,63=401,21р. | [5 empty] | шт. | 1 |  | 1
44 | ОЕРЖм 10-02-016-06 |  |  | Отдельно устанавливаемый преобразователь или блок питания | [5 empty] | 1 шт. |  |  | 1
| ОЭСНЖ 12050 |  |  | Рабочий монтажник среднего разряда 5 | [5 empty] | чел.-ч | 10.1 |  | 10.1
| 2 |  |  | Затраты труда машинистов | [5 empty] | чел.-ч | 0.44 |  | 0.44
| ОСЦЭМЖ 030101 |  |  | Автопогрузчики 5 т | [5 empty] | маш.-ч | 0.44 |  | 0.44
| ОССЦЖ 101-1665 |  |  | Лак электроизоляционный 318 | [5 empty] | кг | 0.03 |  | 0.03
| ОССЦЖ 101-1959 |  |  | Краска водоэмульсионная ВЭАК-1180 | [5 empty] | т | 2e-05 |  | 2e-05
| ОССЦЖ 101-1963 |  |  | Канифоль сосновая | [5 empty] | кг | 0.01 |  | 0.01
| ОССЦЖ 101-1977 |  |  | Болты с гайками и шайбами строительные | [5 empty] | кг | 0.3 |  | 0.3
| ОССЦЖ 101-2206 |  |  | Дюбели пластмассовые с шурупами 12х70 мм | [5 empty] | 10 шт. | 1 |  | 1
| ОССЦЖ 101-2493 |  |  | Лента липкая изоляционная на поликасиновом компаунде марки ЛСЭПЛ, шириной 20-30 мм, толщиной от 0,14 до 0,19 мм | [5 empty] | кг | 0.02 |  | 0.02
| ОССЦЖ 110-0113 |  |  | Скрепы 10х2 | [5 empty] | кг | 0.02 |  | 0.02
| ОССЦЖ 405-0219 |  |  | Гипсовые вяжущие, марка Г3 | [5 empty] | т | 0.0003 |  | 0.0003
| ОССЦЖ 506-0855 |  |  | Проволока медная круглая электротехническая ММ (мягкая) диаметром 1,0-3,0 мм и выше | [5 empty] | т | 0.0001 |  | 0.0001
| ОССЦЖ 506-1361 |  |  | Припои оловянно-свинцовые бессурьмянистые марки ПОС40 | [5 empty] | кг | 0.06 |  | 0.06
| ОССЦЖ 507-0702 |  |  | Трубка полихлорвиниловая ПХВ-305 диаметром 6-10 мм | [5 empty] | кг | 0.08 |  | 0.08
| ОССЦЖ 509-0056 |  |  | Наконечники кабельные П2.5-4Д-МУ3 | [5 empty] | шт. | 10 |  | 10
| ОССЦЖ 999-9950 |  |  | Вспомогательные ненормируемые материалы | [5 empty] | руб | 2.24 |  | 2.24
| Прайс-лист |  |  | Блок питания DR-30W-24 1911,36/1,2/4,63=344,02р. | [5 empty] | шт. | 1 |  | 1
45 | ОЕРЖм 08-10-010-01 |  |  | Прокладка труб гофрированных ПВХ для защиты проводов и кабелей | [5 empty] | 100 м |  |  | 0.1
| Состав работ: |  |  | 1. 01. Разметка линии трассы и мест установки креплений. 2. 02. Приведение перфоратора в рабочее положение. 3. 03. Сверление отверстий под дюбеля. 4. 04. Установка креплений. 5. 05. Крепление гофрированных труб, включая рихтовку.
| ОЭСНЖ 12036 |  |  | Рабочий монтажник среднего разряда 3,6 | [5 empty] | чел.-ч | 15.2 |  | 1.52
| ОСЦЭМЖ 134041 |  |  | Шуруповерт | [5 empty] | маш.-ч | 2.28 |  | 0.228
| ОСЦЭМЖ 331454 |  |  | Перфоратор электрический мощностью 1,5 кВт, энергией удара до 18 Дж | [5 empty] | маш.-ч | 2.16 |  | 0.216
| ОССЦЖ 101-2590 |  |  | Дюбель с шурупом 6/35 мм | [5 empty] | шт. | 175 |  | 17.5
| ОССЦЖ 999-9950 |  |  | Вспомогательные ненормируемые материалы | [5 empty] | руб | 2.79 |  | 0.279
| ОССЦЖ 103-2411 |  |  | Трубы гибкие гофрированные легкие из самозатухающего ПВХ (IP55) серии FL, диаметром 50 мм (прим. диаметром 110 мм) | [5 empty] | 10 м | 10 |  | 1
46 | ОЕРЖм 08-02-412-06 |  |  | Затягивание провода в проложенные трубы и металлические рукава первого одножильного или многожильного в общей оплетке, суммарное сечение до 120 мм2 | [5 empty] | 100 м |  |  | 0.1
| Состав работ: |  |  | 1. 01. Заготовка проводов. 2. 02. Затягивание проводов. 3. 03. Соединение проводов в коробках. 4. 04. Прозвонка.
| ОЭСНЖ 12038 |  |  | Рабочий монтажник среднего разряда 3,8 | [5 empty] | чел.-ч | 14.4 |  | 1.44
| 2 |  |  | Затраты труда машинистов | [5 empty] | чел.-ч | 0.2 |  | 0.02
| ОСЦЭМЖ 021102 |  |  | Краны на автомобильном ходу при работе на монтаже технологического оборудования 10 т | [5 empty] | маш.-ч | 0.2 |  | 0.02
| ОСЦЭМЖ 400001 |  |  | Автомобили бортовые, грузоподъемность до 5 т | [5 empty] | маш.-ч | 0.2 |  | 0.02
| ОССЦЖ 101-1764 |  |  | Тальк молотый, сорт I | [5 empty] | т | 0.00137 |  | 0.000137
| ОССЦЖ 101-2143 |  |  | Краска | [5 empty] | кг | 0.02 |  | 0.002
| ОССЦЖ 101-2499 |  |  | Лента изоляционная прорезиненная односторонняя ширина 20 мм, толщина 0,25-0,35 мм | [5 empty] | кг | 0.4 |  | 0.04
| ОССЦЖ 509-0781 |  |  | Втулки В69 | [5 empty] | 1000 шт. | 0.0122 |  | 0.00122
| ОССЦЖ 509-1660 |  |  | Гильза кабельная медная ГМ 120 | [5 empty] | шт. | 5 |  | 0.5
| ОССЦЖ 999-9950 |  |  | Вспомогательные ненормируемые материалы | [5 empty] | руб | 2.71 |  | 0.271
47 | Прайс-лист |  |  | Кабель КВВГнг(А)-LSLT 3х35 961,27/1,2/3,57=224,39р. | [5 empty] | м. |  |  | 10
48 | ОЕРЖм 08-10-010-01 |  |  | Прокладка труб гофрированных ПВХ для защиты проводов и кабелей | [5 empty] | 100 м |  |  | 0.1
| Состав работ: |  |  | 1. 01. Разметка линии трассы и мест установки креплений. 2. 02. Приведение перфоратора в рабочее положение. 3. 03. Сверление отверстий под дюбеля. 4. 04. Установка креплений. 5. 05. Крепление гофрированных труб, включая рихтовку.
| ОЭСНЖ 12036 |  |  | Рабочий монтажник среднего разряда 3,6 | [5 empty] | чел.-ч | 15.2 |  | 1.52
| ОСЦЭМЖ 134041 |  |  | Шуруповерт | [5 empty] | маш.-ч | 2.28 |  | 0.228
| ОСЦЭМЖ 331454 |  |  | Перфоратор электрический мощностью 1,5 кВт, энергией удара до 18 Дж | [5 empty] | маш.-ч | 2.16 |  | 0.216
| ОССЦЖ 101-2590 |  |  | Дюбель с шурупом 6/35 мм | [5 empty] | шт. | 175 |  | 17.5
| ОССЦЖ 999-9950 |  |  | Вспомогательные ненормируемые материалы | [5 empty] | руб | 2.79 |  | 0.279
| ОССЦЖ 103-2411 |  |  | Трубы гибкие гофрированные легкие из самозатухающего ПВХ (IP55) серии FL, диаметром 50 мм (прим. диаметром 150 мм) | [5 empty] | 10 м | 10 |  | 1
49 | ОЕРЖм 08-02-412-07 |  |  | Затягивание провода в проложенные трубы и металлические рукава первого одножильного или многожильного в общей оплетке, суммарное сечение до 150 мм2 | [5 empty] | 100 м |  |  | 0.1
| Состав работ: |  |  | 1. 01. Заготовка проводов. 2. 02. Затягивание проводов. 3. 03. Соединение проводов в коробках. 4. 04. Прозвонка.
| ОЭСНЖ 12038 |  |  | Рабочий монтажник среднего разряда 3,8 | [5 empty] | чел.-ч | 21.52 |  | 2.152
| 2 |  |  | Затраты труда машинистов | [5 empty] | чел.-ч | 0.24 |  | 0.02
| ОСЦЭМЖ 021102 |  |  | Краны на автомобильном ходу при работе на монтаже технологического оборудования 10 т | [5 empty] | маш.-ч | 0.24 |  | 0.024
| ОСЦЭМЖ 400001 |  |  | Автомобили бортовые, грузоподъемность до 5 т | [5 empty] | маш.-ч | 0.24 |  | 0.024
| ОССЦЖ 101-1764 |  |  | Тальк молотый, сорт I | [5 empty] | т | 0.00148 |  | 0.000148
| ОССЦЖ 101-2143 |  |  | Краска | [5 empty] | кг | 0.02 |  | 0.002
| ОССЦЖ 101-2499 |  |  | Лента изоляционная прорезиненная односторонняя ширина 20 мм, толщина 0,25-0,35 мм | [5 empty] | кг | 0.4 |  | 0.04
| ОССЦЖ 509-0782 |  |  | Втулки В82 | [5 empty] | 1000 шт. | 0.0122 |  | 0.00122
| ОССЦЖ 509-1661 |  |  | Гильза кабельная медная ГМ 150 | [5 empty] | шт. | 5 |  | 0.5
| ОССЦЖ 999-9950 |  |  | Вспомогательные ненормируемые материалы | [5 empty] | руб | 4.05 |  | 0.405
50 | Прайс-лист |  |  | Кабель КВВГнг(А)-LSLT 4х35 961,27/1,2/3,57=224,39р. | [5 empty] | м. |  |  | 10
51 | ОЕРЖм 08-10-010-01 |  |  | Прокладка труб гофрированных ПВХ для защиты проводов и кабелей | [5 empty] | 100 м |  |  | 0.75
| Состав работ: |  |  | 1. 01. Разметка линии трассы и мест установки креплений. 2. 02. Приведение перфоратора в рабочее положение. 3. 03. Сверление отверстий под дюбеля. 4. 04. Установка креплений. 5. 05. Крепление гофрированных труб, включая рихтовку.
| ОЭСНЖ 12036 |  |  | Рабочий монтажник среднего разряда 3,6 | [5 empty] | чел.-ч | 15.2 |  | 11.4
| ОСЦЭМЖ 134041 |  |  | Шуруповерт | [5 empty] | маш.-ч | 2.28 |  | 1.71
| ОСЦЭМЖ 331454 |  |  | Перфоратор электрический мощностью 1,5 кВт, энергией удара до 18 Дж | [5 empty] | маш.-ч | 2.16 |  | 1.62
| ОССЦЖ 101-2590 |  |  | Дюбель с шурупом 6/35 мм | [5 empty] | шт. | 175 |  | 131.25
| ОССЦЖ 999-9950 |  |  | Вспомогательные ненормируемые материалы | [5 empty] | руб | 2.79 |  | 2.0925
| ОССЦЖ 103-2600 |  |  | Клипса для крепежа гофротрубы, диаметром 20 мм | [5 empty] | шт. | 200 |  | 150
| ОССЦЖ 103-2413 |  |  | Трубы гибкие гофрированные легкие из самозатухающего ПВХ (IP55) серии FL, с зондом, диаметром 20 мм | [5 empty] | 10 м | 10 |  | 7.5
52 | ОЕРЖм 08-02-412-02 |  |  | Затягивание провода в проложенные трубы и металлические рукава первого одножильного или многожильного в общей оплетке, суммарное сечение до 6 мм2 | [5 empty] | 100 м |  |  | 0.75
| Состав работ: |  |  | 1. 01. Заготовка проводов. 2. 02. Затягивание проводов. 3. 03. Соединение проводов в коробках. 4. 04. Прозвонка.
| ОЭСНЖ 12038 |  |  | Рабочий монтажник среднего разряда 3,8 | [5 empty] | чел.-ч | 5.39 |  | 4.0425
| 2 |  |  | Затраты труда машинистов | [5 empty] | чел.-ч | 0.02 |  | 0.02
| ОСЦЭМЖ 021102 |  |  | Краны на автомобильном ходу при работе на монтаже технологического оборудования 10 т | [5 empty] | маш.-ч | 0.02 |  | 0.015
| ОСЦЭМЖ 400001 |  |  | Автомобили бортовые, грузоподъемность до 5 т | [5 empty] | маш.-ч | 0.02 |  | 0.015
| ОССЦЖ 101-1764 |  |  | Тальк молотый, сорт I | [5 empty] | т | 0.0006 |  | 0.00045
| ОССЦЖ 101-2143 |  |  | Краска | [5 empty] | кг | 0.02 |  | 0.015
| ОССЦЖ 101-2499 |  |  | Лента изоляционная прорезиненная односторонняя ширина 20 мм, толщина 0,25-0,35 мм | [5 empty] | кг | 0.16 |  | 0.12
| ОССЦЖ 509-0778 |  |  | Втулки В22 | [5 empty] | 1000 шт. | 0.0122 |  | 0.00915
| ОССЦЖ 509-1652 |  |  | Гильза кабельная медная ГМ 6 | [5 empty] | шт. | 5 |  | 3.75
| ОССЦЖ 999-9950 |  |  | Вспомогательные ненормируемые материалы | [5 empty] | руб | 1.01 |  | 0.7575
53 | Прайс-лист |  |  | Кабель КВВГнг(А)-LSLT 4х1,5 100,72/1,2/3,57=23,51р. | [5 empty] | м. |  |  | 75
54 | ОЕРЖм 08-10-010-01 |  |  | Прокладка труб гофрированных ПВХ для защиты проводов и кабелей | [5 empty] | 100 м |  |  | 0.3
| Состав работ: |  |  | 1. 01. Разметка линии трассы и мест установки креплений. 2. 02. Приведение перфоратора в рабочее положение. 3. 03. Сверление отверстий под дюбеля. 4. 04. Установка креплений. 5. 05. Крепление гофрированных труб, включая рихтовку.
| ОЭСНЖ 12036 |  |  | Рабочий монтажник среднего разряда 3,6 | [5 empty] | чел.-ч | 15.2 |  | 4.56
| ОСЦЭМЖ 134041 |  |  | Шуруповерт | [5 empty] | маш.-ч | 2.28 |  | 0.684
| ОСЦЭМЖ 331454 |  |  | Перфоратор электрический мощностью 1,5 кВт, энергией удара до 18 Дж | [5 empty] | маш.-ч | 2.16 |  | 0.648
| ОССЦЖ 101-2590 |  |  | Дюбель с шурупом 6/35 мм | [5 empty] | шт. | 175 |  | 52.5
| ОССЦЖ 999-9950 |  |  | Вспомогательные ненормируемые материалы | [5 empty] | руб | 2.79 |  | 0.837
| ОССЦЖ 103-2411 |  |  | Трубы гибкие гофрированные легкие из самозатухающего ПВХ (IP55) серии FL, диаметром 50 мм (прим. диаметром 70 мм) | [5 empty] | 10 м | 10 |  | 3
55 | ОЕРЖм 08-02-412-05 |  |  | Затягивание провода в проложенные трубы и металлические рукава первого одножильного или многожильного в общей оплетке, суммарное сечение до 70 мм2 | [5 empty] | 100 м |  |  | 0.3
| Состав работ: |  |  | 1. 01. Заготовка проводов. 2. 02. Затягивание проводов. 3. 03. Соединение проводов в коробках. 4. 04. Прозвонка.
| ОЭСНЖ 12038 |  |  | Рабочий монтажник среднего разряда 3,8 | [5 empty] | чел.-ч | 11.68 |  | 3.504
| 2 |  |  | Затраты труда машинистов | [5 empty] | чел.-ч | 0.11 |  | 0.03
| ОСЦЭМЖ 021102 |  |  | Краны на автомобильном ходу при работе на монтаже технологического оборудования 10 т | [5 empty] | маш.-ч | 0.11 |  | 0.033
| ОСЦЭМЖ 400001 |  |  | Автомобили бортовые, грузоподъемность до 5 т | [5 empty] | маш.-ч | 0.11 |  | 0.033
| ОССЦЖ 101-1764 |  |  | Тальк молотый, сорт I | [5 empty] | т | 0.00126 |  | 0.000378
| ОССЦЖ 101-2143 |  |  | Краска | [5 empty] | кг | 0.02 |  | 0.006
| ОССЦЖ 101-2499 |  |  | Лента изоляционная прорезиненная односторонняя ширина 20 мм, толщина 0,25-0,35 мм | [5 empty] | кг | 0.4 |  | 0.12
| ОССЦЖ 509-0780 |  |  | Втулки В54 | [5 empty] | 1000 шт. | 0.0122 |  | 0.00366
| ОССЦЖ 509-1658 |  |  | Гильза кабельная медная ГМ 70 | [5 empty] | шт. | 5 |  | 1.5
| ОССЦЖ 999-9950 |  |  | Вспомогательные ненормируемые материалы | [5 empty] | руб | 2.2 |  | 0.66
56 | Прайс-лист |  |  | Кабель КВВГнг(А)-LSLT 2х35 961,27/1,2/3,57=224,39р. | [5 empty] | м. |  |  | 10
57 | Прайс-лист |  |  | Кабель КВВГнг(А)-LSLT 5х10 961,27/1,2/3,57=224,39р. | [5 empty] | м. |  |  | 20
58 | ОЕРЖм 08-10-010-01 |  |  | Прокладка труб гофрированных ПВХ для защиты проводов и кабелей | [5 empty] | 100 м |  |  | 0.35
| Состав работ: |  |  | 1. 01. Разметка линии трассы и мест установки креплений. 2. 02. Приведение перфоратора в рабочее положение. 3. 03. Сверление отверстий под дюбеля. 4. 04. Установка креплений. 5. 05. Крепление гофрированных труб, включая рихтовку.
| ОЭСНЖ 12036 |  |  | Рабочий монтажник среднего разряда 3,6 | [5 empty] | чел.-ч | 15.2 |  | 5.32
| ОСЦЭМЖ 134041 |  |  | Шуруповерт | [5 empty] | маш.-ч | 2.28 |  | 0.798
| ОСЦЭМЖ 331454 |  |  | Перфоратор электрический мощностью 1,5 кВт, энергией удара до 18 Дж | [5 empty] | маш.-ч | 2.16 |  | 0.756
| ОССЦЖ 101-2590 |  |  | Дюбель с шурупом 6/35 мм | [5 empty] | шт. | 175 |  | 61.25
| ОССЦЖ 999-9950 |  |  | Вспомогательные ненормируемые материалы | [5 empty] | руб | 2.79 |  | 0.9765
| ОССЦЖ 509-6410 |  |  | Трубы гибкие гофрированные двустенные "DKC" диаметром 63 мм | [5 empty] | м | 100 |  | 35
59 | ОЕРЖм 08-02-412-05 |  |  | Затягивание провода в проложенные трубы и металлические рукава первого одножильного или многожильного в общей оплетке, суммарное сечение до 70 мм2 | [5 empty] | 100 м |  |  | 0.35
| Состав работ: |  |  | 1. 01. Заготовка проводов. 2. 02. Затягивание проводов. 3. 03. Соединение проводов в коробках. 4. 04. Прозвонка.
| ОЭСНЖ 12038 |  |  | Рабочий монтажник среднего разряда 3,8 | [5 empty] | чел.-ч | 11.68 |  | 4.088
| 2 |  |  | Затраты труда машинистов | [5 empty] | чел.-ч | 0.11 |  | 0.04
| ОСЦЭМЖ 021102 |  |  | Краны на автомобильном ходу при работе на монтаже технологического оборудования 10 т | [5 empty] | маш.-ч | 0.11 |  | 0.0385
| ОСЦЭМЖ 400001 |  |  | Автомобили бортовые, грузоподъемность до 5 т | [5 empty] | маш.-ч | 0.11 |  | 0.0385
| ОССЦЖ 101-1764 |  |  | Тальк молотый, сорт I | [5 empty] | т | 0.00126 |  | 0.000441
| ОССЦЖ 101-2143 |  |  | Краска | [5 empty] | кг | 0.02 |  | 0.007
| ОССЦЖ 101-2499 |  |  | Лента изоляционная прорезиненная односторонняя ширина 20 мм, толщина 0,25-0,35 мм | [5 empty] | кг | 0.4 |  | 0.14
| ОССЦЖ 509-0780 |  |  | Втулки В54 | [5 empty] | 1000 шт. | 0.0122 |  | 0.00427
| ОССЦЖ 509-1658 |  |  | Гильза кабельная медная ГМ 70 | [5 empty] | шт. | 5 |  | 1.75
| ОССЦЖ 999-9950 |  |  | Вспомогательные ненормируемые материалы | [5 empty] | руб | 2.2 |  | 0.77
| ОССЦЖ 501-8514 |  |  | Кабель силовой с медными жилами с поливинилхлоридной изоляцией и оболочкой, не распространяющий горение, с низким дымо- и газовыделением марки ВВГнг-LS, с числом жил - 5 и сечением 50 мм2 (прим. ВВГнг FRLS 5х50) | [5 empty] | 1000 м | 0.1 |  | 0.035
60 | ОЕРЖм 08-03-591-09 |  |  | Розетка штепсельная утопленного типа при скрытой проводке | [5 empty] | 100 шт. |  |  | 0.27
| Состав работ: |  |  | 1. 01. Установка коробок. 2. 02. Установка приборов. 3. 03. Присоединение. 4. 04. Опробование на зажигание.
| ОЭСНЖ 12042 |  |  | Рабочий монтажник среднего разряда 4,2 | [5 empty] | чел.-ч | 30.48 |  | 8.2296
| 2 |  |  | Затраты труда машинистов | [5 empty] | чел.-ч | 0.03 |  | 0.01
| ОСЦЭМЖ 021102 |  |  | Краны на автомобильном ходу при работе на монтаже технологического оборудования 10 т | [5 empty] | маш.-ч | 0.03 |  | 0.0081
| ОСЦЭМЖ 400001 |  |  | Автомобили бортовые, грузоподъемность до 5 т | [5 empty] | маш.-ч | 0.02 |  | 0.0054
| ОССЦЖ 101-1977 |  |  | Болты с гайками и шайбами строительные | [5 empty] | кг | 1.5 |  | 0.405
| ОССЦЖ 101-2499 |  |  | Лента изоляционная прорезиненная односторонняя ширина 20 мм, толщина 0,25-0,35 мм | [5 empty] | кг | 0.42 |  | 0.1134
| ОССЦЖ 405-0219 |  |  | Гипсовые вяжущие, марка Г3 | [5 empty] | т | 0.00315 |  | 0.0008505
| ОССЦЖ 509-0783 |  |  | Втулки изолирующие | [5 empty] | шт. | 102 |  | 27.54
| ОССЦЖ 999-9950 |  |  | Вспомогательные ненормируемые материалы | [5 empty] | руб | 6.05 |  | 1.6335
| Прайс-лист |  |  | Розетка Valena LIFE IP 44 510,54/1,2/3,57=119,17р. | [5 empty] | шт. | 100 |  | 27
61 | ОССЦЖ 503-0606 |  |  | Коробка для установки розеток и выключателей скрытой проводки | [5 empty] | 1000 шт. |  |  | 0.027
62 | ОЕРЖм 08-03-591-08 |  |  | Розетка штепсельная неутопленного типа при открытой проводке | [5 empty] | 100 шт. |  |  | 0.07
| Состав работ: |  |  | 1. 01. Установка приборов. 2. 02. Присоединение. 3. 03. Опробование на зажигание.
| ОЭСНЖ 12042 |  |  | Рабочий монтажник среднего разряда 4,2 | [5 empty] | чел.-ч | 34.56 |  | 2.4192
| 2 |  |  | Затраты труда машинистов | [5 empty] | чел.-ч | 0.03 |  | 0
| ОСЦЭМЖ 021102 |  |  | Краны на автомобильном ходу при работе на монтаже технологического оборудования 10 т | [5 empty] | маш.-ч | 0.03 |  | 0.0021
| ОСЦЭМЖ 330206 |  |  | Дрели электрические | [5 empty] | маш.-ч | 4.1 |  | 0.287
| ОСЦЭМЖ 400001 |  |  | Автомобили бортовые, грузоподъемность до 5 т | [5 empty] | маш.-ч | 0.02 |  | 0.0014
| ОССЦЖ 101-1477 |  |  | Шурупы с полукруглой головкой 2,5х20 мм | [5 empty] | т | 0.00016 |  | 1.12e-05
| ОССЦЖ 101-1481 |  |  | Шурупы с полукруглой головкой 4x40 мм | [5 empty] | т | 0.0003 |  | 2.1e-05
| ОССЦЖ 101-2499 |  |  | Лента изоляционная прорезиненная односторонняя ширина 20 мм, толщина 0,25-0,35 мм | [5 empty] | кг | 0.11 |  | 0.0077
| ОССЦЖ 101-3914 |  |  | Дюбели распорные полипропиленовые | [5 empty] | 100 шт. | 1.02 |  | 0.0714
| ОССЦЖ 999-9950 |  |  | Вспомогательные ненормируемые материалы | [5 empty] | руб | 6.86 |  | 0.4802
| Прайс-лист |  |  | Розетка Valena LIFE IP 44 1 пост белая универсальная 95,46/1,2/3,57=22,28р. | [5 empty] | шт. | 100 |  | 7
63 | ОЕРЖм 10-08-019-01 прим |  |  | Монтаж коробки ответвительной | [5 empty] | 1 шт. |  |  | 15
| ОЭСНЖ 12041 |  |  | Рабочий монтажник среднего разряда 4,1 | [5 empty] | чел.-ч | 0.5 |  | 7.5
| ОССЦЖ 101-0812 |  |  | Проволока стальная низкоуглеродистая разного назначения оцинкованная диаметром 1,6 мм | [5 empty] | т | 1e-05 |  | 0.00015
| ОССЦЖ 101-1481 |  |  | Шурупы с полукруглой головкой 4x40 мм | [5 empty] | т | 1e-05 |  | 0.00015
| ОССЦЖ 405-0219 |  |  | Гипсовые вяжущие, марка Г3 | [5 empty] | т | 5e-05 |  | 0.00075
| ОССЦЖ 999-9950 |  |  | Вспомогательные ненормируемые материалы | [5 empty] | руб | 0.1 |  | 1.5
| Прайс-лист |  |  | Коробка распределительная прямоугольная IP 44 173,45/1,2/3,57=40,49р. | [5 empty] | шт. | 1 |  | 15
64 | ОЕРЖм 10-08-019-01 прим |  |  | Монтаж коробки ответвительной накладная | [5 empty] | 1 шт. |  |  | 5
| ОЭСНЖ 12041 |  |  | Рабочий монтажник среднего разряда 4,1 | [5 empty] | чел.-ч | 0.5 |  | 2.5
| ОССЦЖ 101-0812 |  |  | Проволока стальная низкоуглеродистая разного назначения оцинкованная диаметром 1,6 мм | [5 empty] | т | 1e-05 |  | 5e-05
| ОССЦЖ 101-1481 |  |  | Шурупы с полукруглой головкой 4x40 мм | [5 empty] | т | 1e-05 |  | 5e-05
| ОССЦЖ 405-0219 |  |  | Гипсовые вяжущие, марка Г3 | [5 empty] | т | 5e-05 |  | 0.00025
| ОССЦЖ 999-9950 |  |  | Вспомогательные ненормируемые материалы | [5 empty] | руб | 0.1 |  | 0.5
| Прайс-лист |  |  | Коробка распределительная 80х80х40мм IP 44 83,22/1,2/3,57=19,43р. | [5 empty] | шт. | 1 |  | 5
65 | ОЕРЖм 08-02-411-01 |  |  | Рукав металлический наружным диаметром до 48 мм | [5 empty] | 100 м |  |  | 0.1
| Состав работ: |  |  | 1. 01. Изготовление конструкций. 2. 02. Установка конструкций. 3. 03. Прокладка металлорукавов. 4. 04. Установка коробок. 5. 05. Затягивание проволоки.
| ОЭСНЖ 12038 |  |  | Рабочий монтажник среднего разряда 3,8 | [5 empty] | чел.-ч | 27.76 |  | 2.776
| 2 |  |  | Затраты труда машинистов | [5 empty] | чел.-ч | 0.18 |  | 0.02
| ОСЦЭМЖ 021102 |  |  | Краны на автомобильном ходу при работе на монтаже технологического оборудования 10 т | [5 empty] | маш.-ч | 0.18 |  | 0.018
| ОСЦЭМЖ 040502 |  |  | Установки для сварки ручной дуговой (постоянного тока) | [5 empty] | маш.-ч | 14.32 |  | 1.432
| ОСЦЭМЖ 331451 |  |  | Перфораторы электрические | [5 empty] | маш.-ч | 3.55 |  | 0.355
| ОСЦЭМЖ 400001 |  |  | Автомобили бортовые, грузоподъемность до 5 т | [5 empty] | маш.-ч | 0.18 |  | 0.018
| ОССЦЖ 101-0115 |  |  | Винты с полукруглой головкой длиной 50 мм | [5 empty] | т | 0.00218 |  | 0.000218
| ОССЦЖ 101-1755 |  |  | Сталь полосовая, марка стали Ст3сп шириной 50-200 мм толщиной 4-5 мм | [5 empty] | т | 0.0515 |  | 0.00515
| ОССЦЖ 101-1924 |  |  | Электроды диаметром 4 мм Э42А | [5 empty] | кг | 1.05 |  | 0.105
| ОССЦЖ 301-0041 |  |  | Патрубки | [5 empty] | 10 шт. | 1 |  | 0.1
| ОССЦЖ 509-0031 |  |  | Муфты соединительные | [5 empty] | шт. | 10 |  | 1
| ОССЦЖ 509-0090 |  |  | Перемычки гибкие, тип ПГС-50 | [5 empty] | шт. | 5 |  | 0.5
| ОССЦЖ 509-0783 |  |  | Втулки изолирующие | [5 empty] | шт. | 10 |  | 1
| ОССЦЖ 999-9950 |  |  | Вспомогательные ненормируемые материалы | [5 empty] | руб | 5.22 |  | 0.522
| Прайс-лист |  |  | Рукава металлические диаметром 20 мм РЗ-Ц-Х 71,71/1,2/3,57=16,74р. | [5 empty] | м. | 100 |  | 10
66 | ОЕРЖм 08-02-412-02 |  |  | Затягивание провода в проложенные трубы и металлические рукава первого одножильного или многожильного в общей оплетке, суммарное сечение до 6 мм2 | [5 empty] | 100 м |  |  | 0.1
| Состав работ: |  |  | 1. 01. Заготовка проводов. 2. 02. Затягивание проводов. 3. 03. Соединение проводов в коробках. 4. 04. Прозвонка.
| ОЭСНЖ 12038 |  |  | Рабочий монтажник среднего разряда 3,8 | [5 empty] | чел.-ч | 5.39 |  | 0.539
| 2 |  |  | Затраты труда машинистов | [5 empty] | чел.-ч | 0.02 |  | 0
| ОСЦЭМЖ 021102 |  |  | Краны на автомобильном ходу при работе на монтаже технологического оборудования 10 т | [5 empty] | маш.-ч | 0.02 |  | 0.002
| ОСЦЭМЖ 400001 |  |  | Автомобили бортовые, грузоподъемность до 5 т | [5 empty] | маш.-ч | 0.02 |  | 0.002
| ОССЦЖ 101-1764 |  |  | Тальк молотый, сорт I | [5 empty] | т | 0.0006 |  | 6e-05
| ОССЦЖ 101-2143 |  |  | Краска | [5 empty] | кг | 0.02 |  | 0.002
| ОССЦЖ 101-2499 |  |  | Лента изоляционная прорезиненная односторонняя ширина 20 мм, толщина 0,25-0,35 мм | [5 empty] | кг | 0.16 |  | 0.016
| ОССЦЖ 509-0778 |  |  | Втулки В22 | [5 empty] | 1000 шт. | 0.0122 |  | 0.00122
| ОССЦЖ 509-1652 |  |  | Гильза кабельная медная ГМ 6 | [5 empty] | шт. | 5 |  | 0.5
| ОССЦЖ 999-9950 |  |  | Вспомогательные ненормируемые материалы | [5 empty] | руб | 1.01 |  | 0.101
| Прайс-лист |  |  | Провод силовой ПуВ нг(А)-LS 1х1,5 13,78/1,2/3,57=3,22р. | [5 empty] | м. | 50 |  | 5
| Прайс-лист |  |  | Провод силовой ПуВ нг(А)-LS 1х2,5 22,08/1,2/3,57=5,15р. | [5 empty] | м. | 50 |  | 5
67 | ОЕРЖм 08-02-399-01 |  |  | Провод в коробах, сечением до 6 мм2 | [5 empty] | 100 м |  |  | 1.2
| Состав работ: |  |  | 1. 01. Заготовка проводов. 2. 02. Прокладка. 3. 03. Соединение жил. 4. 04. Прозвонка.
| ОЭСНЖ 12038 |  |  | Рабочий монтажник среднего разряда 3,8 | [5 empty] | чел.-ч | 2.82 |  | 3.384
| 2 |  |  | Затраты труда машинистов | [5 empty] | чел.-ч | 0.01 |  | 0.01
| ОСЦЭМЖ 021102 |  |  | Краны на автомобильном ходу при работе на монтаже технологического оборудования 10 т | [5 empty] | маш.-ч | 0.01 |  | 0.012
| ОСЦЭМЖ 400001 |  |  | Автомобили бортовые, грузоподъемность до 5 т | [5 empty] | маш.-ч | 0.01 |  | 0.012
| ОССЦЖ 101-2143 |  |  | Краска | [5 empty] | кг | 0.05 |  | 0.06
| ОССЦЖ 101-2478 |  |  | Лента К226 | [5 empty] | 100 м | 0.05 |  | 0.06
| ОССЦЖ 101-2499 |  |  | Лента изоляционная прорезиненная односторонняя ширина 20 мм, толщина 0,25-0,35 мм | [5 empty] | кг | 0.16 |  | 0.192
| ОССЦЖ 999-9950 |  |  | Вспомогательные ненормируемые материалы | [5 empty] | руб | 0.53 |  | 0.636
68 | Прайс-лист |  |  | Кабель силовой ВВГ-Пнг(А)-LSLT 3х1,5 47,57/1,2/3,57=11,10р. | [5 empty] | м. |  |  | 35
69 | Прайс-лист |  |  | Кабель силовой ВВГ-Пнг(А)-LSLT 3х2,5 72,44/1,2/3,57=16,91р. | [5 empty] | м. |  |  | 50
70 | Прайс-лист |  |  | Кабель силовой ВВГ-Пнг(А)-FRLSLT 3х1,5 58,79/1,2/3,57=13,72р. | [5 empty] | м. |  |  | 20
71 | Прайс-лист |  |  | Кабель силовой ВВГ-Пнг(А)-FRLSLT 4х1,5-0,66 83,96/1,2/3,57=19,60р. | [5 empty] | м. |  |  | 15
72 | ОЕРЖм 08-02-399-02 |  |  | Провод в коробах, сечением до 35 мм2 | [5 empty] | 100 м |  |  | 1
| Состав работ: |  |  | 1. 01. Заготовка проводов. 2. 02. Прокладка. 3. 03. Соединение жил. 4. 04. Прозвонка.
| ОЭСНЖ 12038 |  |  | Рабочий монтажник среднего разряда 3,8 | [5 empty] | чел.-ч | 3.76 |  | 3.76
| 2 |  |  | Затраты труда машинистов | [5 empty] | чел.-ч | 0.01 |  | 0.01
| ОСЦЭМЖ 021102 |  |  | Краны на автомобильном ходу при работе на монтаже технологического оборудования 10 т | [5 empty] | маш.-ч | 0.01 |  | 0.01
| ОСЦЭМЖ 400001 |  |  | Автомобили бортовые, грузоподъемность до 5 т | [5 empty] | маш.-ч | 0.01 |  | 0.01
| ОССЦЖ 101-2143 |  |  | Краска | [5 empty] | кг | 0.05 |  | 0.05
| ОССЦЖ 101-2478 |  |  | Лента К226 | [5 empty] | 100 м | 0.055 |  | 0.055
| ОССЦЖ 101-2499 |  |  | Лента изоляционная прорезиненная односторонняя ширина 20 мм, толщина 0,25-0,35 мм | [5 empty] | кг | 0.16 |  | 0.16
| ОССЦЖ 999-9950 |  |  | Вспомогательные ненормируемые материалы | [5 empty] | руб | 0.71 |  | 0.71
73 | Прайс-лист |  |  | Кабель силовой ВВГ-нг(А)-FRLSLT 5х6-0,66 321,86/1,2/3,57=75,13р. | [5 empty] | м. |  |  | 50
74 | Прайс-лист |  |  | Кабель силовой ВВГ-Пнг(А)-FRLSLT 3х10-0,66 288,37/1,2/3,57=67,31р. | [5 empty] | м. |  |  | 50
75 | ОЕРЖ 16-04-002-03 |  |  | Прокладка трубопроводов водоснабжения из напорных полиэтиленовых труб низкого давления среднего типа наружным диаметром 32 мм | [5 empty] | 100 м трубопровода |  |  | 0.5
| Состав работ: |  |  | 1. 01. Разметка деталей и перерезка труб. 2. 02. Сборка узлов из отдельных деталей и фасонных частей с подготовкой под контактную сварку. 3. 03. Прокладка трубопроводов на сварке и на клею из готовых узлов. 4. 04. Установка муфтовой арматуры. 5. 05. Установка креплений с пристрелкой пистолетом. 6. 06. Гидравлическое испытание трубопровода и промывка водой.
| ОЭСНЖ 11042 |  |  | Рабочий строитель среднего разряда 4,2 | [5 empty] | чел.-ч | 121.8 |  | 60.9
| 2 |  |  | Затраты труда машинистов | [5 empty] | чел.-ч | 4.72 |  | 2.36
| ОСЦЭМЖ 020129 |  |  | Краны башенные при работе на других видах строительства 8 т | [5 empty] | маш.-ч | 0.05 |  | 0.025
| ОСЦЭМЖ 021141 |  |  | Краны на автомобильном ходу при работе на других видах строительства 10 т | [5 empty] | маш.-ч | 0.03 |  | 0.015
| ОСЦЭМЖ 081600 |  |  | Агрегаты для сварки полиэтиленовых труб | [5 empty] | маш.-ч | 4.64 |  | 2.32
| ОСЦЭМЖ 400001 |  |  | Автомобили бортовые, грузоподъемность до 5 т | [5 empty] | маш.-ч | 0.22 |  | 0.11
| ОССЦЖ 101-0137 |  |  | Дюбели с калиброванной головкой (в обоймах) 3х58,5 мм | [5 empty] | т | 0.00051 |  | 0.000255
| ОССЦЖ 101-0329 |  |  | Клей 88-СА | [5 empty] | кг | 0.17 |  | 0.085
| ОССЦЖ 101-1680 |  |  | Патроны для строительно-монтажного пистолета | [5 empty] | 1000 шт. | 0.06 |  | 0.03
| ОССЦЖ 101-1700 |  |  | Наконечники для полиэтиленовых труб | [5 empty] | кг | 0.33 |  | 0.165
| ОССЦЖ 113-0473 |  |  | Метиленхлорид | [5 empty] | кг | 0.2 |  | 0.1
| ОССЦЖ 405-1601 |  |  | Известь строительная негашеная хлорная, марки А | [5 empty] | кг | 0.004 |  | 0.002
| ОССЦЖ 411-0001 |  |  | Вода | [5 empty] | м3 | 1.21 |  | 0.605
| ОССЦЖ 507-0589 |  |  | Трубы напорные из полиэтилена низкого давления среднего типа, наружным диаметром 32 мм | [5 empty] | 10 м | 9.38 |  | 4.69
| Прайс-лист |  |  | Труба гладкая жесткая ПНД d32 45,74/1,2/4,04=9,43р. | [5 empty] | м. | 100 |  | 50
76 | ОЕРЖм 08-03-524-07 |  |  | Ящик с одним трехполюсным рубильником, или с трехполюсным рубильником и тремя предохранителями, или с тремя блоками «предохранитель-выключатель», или с тремя предохранителями, устанавливаемый на конструкции на полу, на ток до 100 А | [5 empty] | 1 шт. |  |  | 1
| Состав работ: |  |  | 1. 01. Изготовление и установка конструкций. 2. 02. Установка ящиков. 3. 03. Заземление. 4. 04. Присоединение.
| ОЭСНЖ 12042 |  |  | Рабочий монтажник среднего разряда 4,2 | [5 empty] | чел.-ч | 3.17 |  | 3.17
| 2 |  |  | Затраты труда машинистов | [5 empty] | чел.-ч | 0.01 |  | 0.01
| ОСЦЭМЖ 021102 |  |  | Краны на автомобильном ходу при работе на монтаже технологического оборудования 10 т | [5 empty] | маш.-ч | 0.01 |  | 0.01
| ОСЦЭМЖ 040502 |  |  | Установки для сварки ручной дуговой (постоянного тока) | [5 empty] | маш.-ч | 0.01 |  | 0.01
| ОСЦЭМЖ 330206 |  |  | Дрели электрические | [5 empty] | маш.-ч | 0.23 |  | 0.23
| ОСЦЭМЖ 350451 |  |  | Пресс гидравлический с электроприводом | [5 empty] | маш.-ч | 0.2 |  | 0.2
| ОСЦЭМЖ 400001 |  |  | Автомобили бортовые, грузоподъемность до 5 т | [5 empty] | маш.-ч | 0.01 |  | 0.01
| ОССЦЖ 101-1665 |  |  | Лак электроизоляционный 318 | [5 empty] | кг | 0.014 |  | 0.014
| ОССЦЖ 101-1924 |  |  | Электроды диаметром 4 мм Э42А | [5 empty] | кг | 0.07 |  | 0.07
| ОССЦЖ 101-1964 |  |  | Шпагат бумажный | [5 empty] | кг | 0.004 |  | 0.004
| ОССЦЖ 101-1977 |  |  | Болты с гайками и шайбами строительные | [5 empty] | кг | 0.27 |  | 0.27
| ОССЦЖ 101-2143 |  |  | Краска | [5 empty] | кг | 0.068 |  | 0.068
| ОССЦЖ 101-2365 |  |  | Нитки швейные | [5 empty] | кг | 0.002 |  | 0.002
| ОССЦЖ 101-2499 |  |  | Лента изоляционная прорезиненная односторонняя ширина 20 мм, толщина 0,25-0,35 мм | [5 empty] | кг | 0.036 |  | 0.036
| ОССЦЖ 101-3914 |  |  | Дюбели распорные полипропиленовые | [5 empty] | 100 шт. | 0.02 |  | 0.02
| ОССЦЖ 201-0843 |  |  | Конструкции стальные индивидуальные решетчатые сварные массой до 0,1 т | [5 empty] | т | 0.01 |  | 0.01
| ОССЦЖ 509-0090 |  |  | Перемычки гибкие, тип ПГС-50 | [5 empty] | шт. | 1 |  | 1
| ОССЦЖ 509-1210 |  |  | Вазелин технический | [5 empty] | кг | 0.009 |  | 0.009
| ОССЦЖ 999-9950 |  |  | Вспомогательные ненормируемые материалы | [5 empty] | руб | 0.63 |  | 0.63
| ОССЦЖ 504-0308 |  |  | Ящики силовые серии ЯРП типа ЯРП-100 на 100А | [5 empty] | шт. | 1 |  | 1
Раздел 7. Прочие работы
77 | ОЕРЖм 08-02-407-01 |  |  | Труба стальная по установленным конструкциям, по стенам с креплением скобами, диаметр до 25 мм | [5 empty] | 100 м |  |  | 0.02
| Состав работ: |  |  | 1. 01. Подготовка труб к изготовлению трубопровода. 2. 02. Изготовление трубопровода. 3. 03. Сборка деталей трубопровода в блоки. 4. 04. Прокладка труб. 5. 05. Установка коробок. 6. 06. Окраска. 7. 07. Затягивание проволоки.
| ОЭСНЖ 12038 |  |  | Рабочий монтажник среднего разряда 3,8 | [5 empty] | чел.-ч | 24.64 |  | 0.4928
| 2 |  |  | Затраты труда машинистов | [5 empty] | чел.-ч | 0.38 |  | 0.01
| ОСЦЭМЖ 021102 |  |  | Краны на автомобильном ходу при работе на монтаже технологического оборудования 10 т | [5 empty] | маш.-ч | 0.38 |  | 0.0076
| ОСЦЭМЖ 040502 |  |  | Установки для сварки ручной дуговой (постоянного тока) | [5 empty] | маш.-ч | 5.14 |  | 0.1028
| ОСЦЭМЖ 331451 |  |  | Перфораторы электрические | [5 empty] | маш.-ч | 4.94 |  | 0.0988
| ОСЦЭМЖ 400001 |  |  | Автомобили бортовые, грузоподъемность до 5 т | [5 empty] | маш.-ч | 0.38 |  | 0.0076
| ОССЦЖ 101-1924 |  |  | Электроды диаметром 4 мм Э42А | [5 empty] | кг | 1.05 |  | 0.021
| ОССЦЖ 101-2143 |  |  | Краска | [5 empty] | кг | 0.68 |  | 0.0136
| ОССЦЖ 101-2488 |  |  | Лента ФУМ | [5 empty] | кг | 0.03 |  | 0.0006
| ОССЦЖ 101-3914 |  |  | Дюбели распорные полипропиленовые | [5 empty] | 100 шт. | 0.82 |  | 0.0164
| ОССЦЖ 110-0219 |  |  | Гайки установочные заземляющие | [5 empty] | 100 шт. | 0.65 |  | 0.013
| ОССЦЖ 509-0090 |  |  | Перемычки гибкие, тип ПГС-50 | [5 empty] | шт. | 8 |  | 0.16
| ОССЦЖ 509-0809 |  |  | Заглушки | [5 empty] | 10 шт. | 1.02 |  | 0.0204
| ОССЦЖ 999-9950 |  |  | Вспомогательные ненормируемые материалы | [5 empty] | руб | 4.63 |  | 0.0926
| ОССЦЖ 103-0015 |  |  | Трубы стальные сварные водогазопроводные с резьбой черные обыкновенные (неоцинкованные), диаметр условного прохода 25 мм, толщина стенки 3,2 мм | [5 empty] | м | 100 |  | 2
78 | ОЕРЖм 08-02-472-10 |  |  | Проводник заземляющий из медного изолированного провода сечением 25 мм2 открыто по строительным основаниям | [5 empty] | 100 м |  |  | 2.6
| Состав работ: |  |  | 1. 01. Установка деталей крепления. 2. 02. Раскладка и прокладка проводов. 3. 03. Присоединение.
| ОЭСНЖ 12038 |  |  | Рабочий монтажник среднего разряда 3,8 | [5 empty] | чел.-ч | 32.16 |  | 83.616
| 2 |  |  | Затраты труда машинистов | [5 empty] | чел.-ч | 0.03 |  | 0.08
| ОСЦЭМЖ 021102 |  |  | Краны на автомобильном ходу при работе на монтаже технологического оборудования 10 т | [5 empty] | маш.-ч | 0.03 |  | 0.078
| ОСЦЭМЖ 330206 |  |  | Дрели электрические | [5 empty] | маш.-ч | 12.8 |  | 33.28
| ОСЦЭМЖ 400001 |  |  | Автомобили бортовые, грузоподъемность до 5 т | [5 empty] | маш.-ч | 0.03 |  | 0.078
| ОССЦЖ 101-3914 |  |  | Дюбели распорные полипропиленовые | [5 empty] | 100 шт. | 2.04 |  | 5.304
| ОССЦЖ 101-4621 |  |  | Шуруп самонарезающий (LN) 3,5/11 мм | [5 empty] | шт. | 204 |  | 530.4
| ОССЦЖ 999-9950 |  |  | Вспомогательные ненормируемые материалы | [5 empty] | руб | 6.05 |  | 15.73
| ОССЦЖ 502-0518 |  |  | Провода силовые для электрических установок на напряжение до 450 В с медной жилой марки ПВ3, сечением 4 мм2 | [5 empty] | 1000 м | 0.046154 |  | 0.12
| ОССЦЖ 502-0520 |  |  | Провода силовые для электрических установок на напряжение до 450 В с медной жилой марки ПВ3, сечением 6 мм2 | [5 empty] | 1000 м | 0.034615 |  | 0.09
| ОССЦЖ 502-0525 |  |  | Провода силовые для электрических установок на напряжение до 450 В с медной жилой марки ПВ3, сечением 35 мм2 | [5 empty] | 1000 м | 0.019231 |  | 0.05
Составил |  | / |  |  |  | Соломко А.Е.; Ижукова Е.А. |  |  | /
Проверил |  | / |  |  |  | Боков Е.Н. | /